## Worksheet
Nom du produit | Image | Certifications | Categories | Capacité du pesage | Charge nominale | Couple nominal | Etendue de mesure | Construction | Protection | Interfaces | Introduction | Description du produit | Précision | Capacity | Tracepart Reference | Titre 1 | Text 1 | Image 1 | Titre 2 | Text 2 | Image 2 | Titre 3 | Text 3 | Image 3 | Titre 4 | Text 4 | Image 4 | Titre 5 | Text 5 | Image 5 | Titre 6 | Text 6 | Image 6 | Titre 7 | Text 7 | Image 7 | Titre 8 | Text 8 | Image 8 | Titre 9 | Text 9 | Image 9 | Titre 10 | Text 10 | Image 10
F60X | https://fr.scaime.com/media/f60x.jpg, | OIML, CE, ATEX, iecex, FM, NEPSI Ex | Capteurs de pesage | <50kg, 50kg-500kg, 500kg-5t |  |  |  | Acier inoxydable | IP65, IP66, IP67, IP68 | mV/V | <p>Edelstahl-Biegew&auml;gezelle, <strong>5 kg ... 500 kg</strong></p> | <ul><li>W&auml;gezelle aus Edelstahl mit verschwei&szlig;tem Edelstahl-Faltenbalg Schutzklasse IP68</li><li>Zugelassen f&uuml;r 6.000 d OIML f&uuml;r regelungstechnische Aufgaben</li><li>F&uuml;r industrielle Hochpr&auml;zisionsVerwiegung geeignet</li><li>W&auml;gezelle ideal f&uuml;r den Bau von Maschinen f&uuml;r die Gewichtsdosierung oder die Verwiegung von Wannen oder Trichtern</li><li>W&auml;gezellen verf&uuml;gbar in optimierter Version f&uuml;r die Winkeljustierung</li></ul><p>&nbsp;</p><ul><li>verf&uuml;gbare Nennlaste: 5, 10, 20, 50, 100, 200, 300, 500 kg</li></ul> |  | 5, 10, 20, 50, 100, 200, 300, 500 kg | F60X 5-500
MCR | https://fr.scaime.com/media/imgweb-mcr.png, | ATEX, iecex | Capteurs de force |  | 50 ... 100 kN, 100 ... 200 kN, 200 ... 500 kN, 500 ... 1 000 kN, 1 000 ... 2 000 kN, 2 000 ... 5 000 kN |  |  | Acier inoxydable | IP67 | 4/20mA, mV/V | <p>Sensor mit gro&szlig;em Mittelloch</p> | <ul><li>Sensor f&uuml;r Zuganker</li><li>Konstruktion aus rostfreiem Stahl</li><li>Schutzgrad IP67</li><li>Geringer Platzbedarf</li></ul> |  | 50, 300, 500, 750, 1 000, 1 250, 1 500, 1 800, 3 000 kN | MCR 75
DVS-C | https://fr.scaime.com/media/imgweb-dvs-d-certified.jpg, | OIML, CE, EHEDG, Made in France | Capteurs de pesage, Capteurs de pesage numeriques | <50kg, 50kg-500kg |  |  |  | Acier inoxydable | IP65, IP66, IP67, IP68, IP69K | RS485, Ethernet, CANopen, Modbus-RTU, Profinet, EtherNet/IP | <p>digitale EHEDG W&auml;gezelle - Kontrollwaage,<strong> 15 kg ... 75 kg</strong></p> | <ul><li>Digitale W&auml;gezelle, aseptische design, <strong>EHEDG</strong>-Zertifiziert&nbsp;</li><li>Kontrolle von Hochgeschwindigkeits-Verwiegungen und -messungen</li><li>W&auml;gezelle aus Edelstahl, hermetisch verschwei&szlig;t <strong>IP69K</strong></li><li>Zul&auml;ssige Waagschale bis 400 x 400 mm</li><li>W&auml;geverf&uuml;gbare Nennlaste: 15, 30, 75 kg</li><li>OIML-Zertifizierung nach R76, R51 und R61</li></ul><p>&nbsp;</p><ul><li>Integrierte W&auml;gefunktionen: <strong>Hochgeschwindigkeits-Sender, Dynamische Gewichtskontrolle</strong></li><li>Digitale parametrierbare Filter</li><li>2 logische Eing&auml;nge und 4 Ausg&auml;nge</li><li>Feldbus-Version: Anschluss <strong>RS485 Modbus</strong> und Anschluss <strong>CANOpen&nbsp;</strong></li><li>Industrielle Ethernet-Version: <strong>EtherNet/IP, Profinet, Webserver</strong></li></ul><p>&nbsp;</p><div><strong>&nbsp;&nbsp;<a href="https://www.slideshare.net/OlivierLEGENDRE1/scaime-digital-load-cells-for-packaging-machines" target="_blank">Slide Show Digital load cells</a>&nbsp; &nbsp;&nbsp;</strong><img src="../../../../../media/slideshare-logo.png" alt=" width="60" height="60" /></div> |  | 15, 30, 75 kg | DVS 15-75 | Wählen Sie digital | <p>Die digitalen DVS-W&auml;gezellen verf&uuml;gen &uuml;ber eine Verarbeitungs- und Kommunikationselektronik, die sich in der N&auml;he der Messf&uuml;hler befindet. Mit einem 24-Bit-A/D-Wandler, konfigurierbaren digitalen Filtern und lokalen E/A bietet diese Architektur in einem sehr kompakten Format die Garantie f&uuml;r genaues und schnelles Wiegen in gest&ouml;rten Umgebungen. Sie werden in der Lage sein :&nbsp;</p> <ul> <li><strong>Optimierung des Platzbedarfs Ihrer Maschinen</strong></li> <li><strong>Reduzierung der Verkabelung f&uuml;r mehr Zuverl&auml;ssigkeit&nbsp;</strong></li> <li><strong>Verbesserung der Wartungsfreundlichkeit Ihrer Maschinen</strong></li> </ul> | https://fr.scaime.com/media/dvs-digital-advantage.jpg | Skalierbare Konnektivität | <p>Die DVS-W&auml;gezelle ist mit einem Multiprotokoll-Prozessor der letzten Generation ausgestattet.&nbsp; Dieses innovative Design bietet Konnektivit&auml;t zu Feldbus- oder Industrial Ethernet-Netzwerken ohne zus&auml;tzliches Modul. Mit einem Webserver f&uuml;r die Konfiguration, einem Dual-Ethernet-Port f&uuml;r einfache Vernetzung und Skalierbarkeit f&uuml;r Industrie 4.0 bietet der DVS :</p> <ul> <li><strong>Konnektivit&auml;t zu neuen Automations-Architekturen.</strong></li> <li><strong>Einfache und skalierbare Migration zu Ethernet-Netzwerken.</strong></li> <li><strong>Zeitersparnis bei der Entwicklung Ihrer Maschinen</strong></li> </ul> | https://fr.scaime.com/media/logo-communication-622b4def4fbd5.jpg | Beherrschen Sie Ihre Reinigungszyklen | <p>Die DVS-W&auml;gezelle weist eine Konstruktion ohne Kanten und R&uuml;ckhaltebereiche auf, um die Reinigung und den Einbau in Ihre Lebensmittelverpackungsmaschinen zu erleichtern. Dieses von der EHEDG zertifizierte hygienische Design garantiert die Wirksamkeit der CIP-Reinigung und gew&auml;hrleistet :</p> <ul> <li><strong>Die Einhaltung der strengsten Hygiene- und Sterilit&auml;tsstandards.&nbsp;</strong></li> <li><strong>Geringerer Verbrauch von Wasser und Reinigungsmitteln</strong></li> </ul> | https://fr.scaime.com/media/slide-pesage-dvs2-copie.jpg | Ihre Maschinen zuverlässiger | <p>Die DVS-W&auml;gezelle ist aus Edelstahl mit Schutzart IP68 / IP69K gefertigt und sein Design bietet eine hohe Widerstandsf&auml;higkeit gegen&uuml;ber seitlichen Belastungen und versehentlichen &Uuml;berlastungen. Dadurch ist er in der Lage, Hochdruckreinigungen und starken mechanischen Belastungen in automatischen Verpackungsmaschinen standzuhalten. Diese Robustheit ist die Garantie f&uuml;r :</p> <ul> <li><strong>Ein st&ouml;rungsfreier Betrieb mit geringen Wartungskosten</strong></li> <li><strong>Maximale Maschinenverf&uuml;gbarkeit unter allen Umst&auml;nden</strong></li> </ul> | https://fr.scaime.com/media/dvs-ip69k-tested.jpg | Ihre leistungsfähige Kontrollwaage | <p>Die DVS-C-W&auml;gezelle enth&auml;lt eine Software f&uuml;r dynamische Kontrollw&auml;gungen in Produktionslinien. Sie unterst&uuml;tzt den fliegenden W&auml;geprozess mit digitaler Filterung und einem Algorithmus zur Optimierung der Genauigkeit und Beseitigung von Vibrationen. Sie hilft dabei:</p> <ul> <li><strong>Verringern Sie Ausschuss und produzieren Sie gleichbleibende Qualit&auml;t&nbsp;</strong></li> <li><strong>Echtzeit-&Uuml;berwachung der Verpackungslinie</strong></li> <li><strong>Entwickeln Sie eine Kontrollwaage in Rekordzeit</strong></li> </ul> | https://fr.scaime.com/media/istock-1053170190.jpg | Digitale Wägezelle zum Kontrollwägen | <p><strong>DVS-C ist eine digitale W&auml;gezelle, die speziell f&uuml;r Hersteller von Verpackungsmaschinen entwickelt wurde:</strong></p> <ul> <li>Es kombiniert eine sehr hohe Genauigkeit mit h&ouml;chstem Schutzniveau, um h&auml;ufiges Reinigen und Dauereinsatz in rauen Umgebungen zu erm&ouml;glichen.</li> <li>Die DVS-C-W&auml;gezelle integriert eine leistungsstarke Signalverarbeitungselektronik mit einer Benutzeraufl&ouml;sung von 500.000 Punkten und eine Bibliothek digitaler Filter zur Beseitigung mechanischer Schwingungen und St&ouml;rungen.</li> <li>Es integriert Funktionen f&uuml;r dynamisches W&auml;gen. Es f&uuml;hrt Erfassungen mit sehr hoher Geschwindigkeit durch und berechnet automatisch einen verwertbaren Gewichtswert f&uuml;r On-the-Fly-W&auml;geanwendungen oder Sortieranwendungen.</li> <li>Jede W&auml;gezelle verf&uuml;gt &uuml;ber 2 Eing&auml;nge und 4 Logikausg&auml;nge, um den Prozess zu steuern.</li> <li>Da es je nach Version (Feldbus und Ethernet) &uuml;ber unterschiedliche Kommunikationsanschl&uuml;sse verf&uuml;gt, kann es problemlos an jedes automatisierte System angeschlossen werden.</li> </ul> <p>&nbsp;</p> <h2 style="text-align: left;">DVS Schnittstellen - Feldbus version</h2> | https://fr.scaime.com/media/dvs-c-fieldbus-version.jpg | DVS Schnittstellen - Industrial Ethernet Version |  | https://fr.scaime.com/media/dvs-c-ethernet-version.jpg | DVS-C Kontrollverwiegungsfunktionen | <ul> <li>Betriebsart f&uuml;r dynamische Verwiegung (Sortieren, Kalibrierung...).&nbsp;</li> <li>Gewichtsgrenze oder externe Trigger (1 oder 2 digitale Eing&auml;nge)</li> <li>Automatische Berechnung des Gewichtswertes. Statistikfunktionen</li> </ul> <p>&nbsp;</p> | https://fr.scaime.com/media/dvs-c-courbe.jpg | eNodView PC-Software | <ul> <li>Sichern und Wiederherstellen von Konfigurationsdateien</li> <li>Konfigurierung, Kontrolle und Kalibrierung</li> <li>Anzeige der Messungen, Ergebnisse und E/A</li> <li>Optimierung der digitalen Filterung durch FFT-Analyse und Simulation des Filtereffekts</li> <li>Einstellen der Anwendung f&uuml;r dynamisches Kontrollw&auml;gen</li> </ul> | https://fr.scaime.com/media/enodview-enod4-tc.png | DVS Ethernet Webserver | <ul> <li>Integrierter Webserver in allen DVS-Ethernet-Versionen.</li> <li>Sichern und Wiederherstellen von Konfigurationsdateien.</li> <li>Parametrierung und Kalibrierung des Sensors</li> <li>Grafische Anzeige von Messungen, Ergebnissen und E/A.</li> <li>Einstellung der Dosierungsanwendung</li> </ul> | https://fr.scaime.com/media/dvs-ring-web_server.png
SK30X | https://fr.scaime.com/media/sk30x5t.jpg, | OIML, CE, ATEX, iecex, NTEP, FM, NEPSI Ex | Capteurs de pesage | 50kg-500kg, 500kg-5t |  |  |  | Acier inoxydable | IP65, IP66, IP67, IP68 | mV/V | <p>Edelstahl-Scherw&auml;gezelle,<strong>&nbsp;300 kg ... 5 t</strong></p> | <ul><li>W&auml;gezelle aus Edelstahl, hermetisch verschwei&szlig;t, Schutzklasse IP68</li><li>Zugelassen bis 6.000 d OIML R60 und 5.000 d NTEP f&uuml;r regelungstechnische Aufgaben</li><li>W&auml;gezellensignal spannungsabgeglichen f&uuml;r Multisensoranwendung</li><li>Ideal f&uuml;r den Bau industrieller Waagen und f&uuml;r das W&auml;gen von Wannen oder Trichtern</li></ul><p>&nbsp;</p><ul><li>verf&uuml;gbare Nennlaste: 300, 500 kg, 1 t, 2 t, 3 t, 5 t</li></ul> |  | 300, 500 kg, 1 t, 2 t, 3 t, 5 t | SK30X 300kg-2t
PTSA | https://fr.scaime.com/media/imgweb-ptsa.jpg, | CE | Capteurs de deplacement |  |  |  | 0 ... 50 mm, 0 ... 100 mm, 0 ... 250 mm, 0 ... 500 mm, 0 ... 750 mm, 0 ... 1000 mm, 0 ... 1250 mm, 0 ... 1500 mm, 0 ... 2000 mm, 0 ... 3000 mm, 0 ... 4000 mm, 0 ... 6000 mm | Aluminium, Acier inoxydable | IP65, IP66, IP67 | 4/20mA, 0/10V, Potentiometrique | <p>Messungen &le; 6m, Signal 4/20mA, 10V, Potentiometer</p> | <ul><li>Seilzug-Wegaufnehmer</li><li>Aluminium, rostfreier Stahl</li><li>IP 67</li><li>Genauigkeit: 0,1%.</li><li>Analogsignal: 4/20mA, 0/10V, Potentiometer</li></ul> |  | 50, 100, 250, 500, 750, 1 000, 1 250, 1 500, 2 000, 3 000, 4 000, 6 000 mm | PTSA1-1250-CONNECT
DVS-D | https://fr.scaime.com/media/imgweb-dvs-d-certified.jpg, | OIML, CE, EHEDG, Made in France | Capteurs de pesage, Capteurs de pesage numeriques | <50kg, 50kg-500kg |  |  |  | Acier inoxydable | IP65, IP66, IP67, IP68, IP69K | RS485, Ethernet, CANopen, Modbus-RTU, Profinet, EtherNet/IP | <p>digitale EHEDG W&auml;gezelle - Dosierung, <strong>15 kg ... 75 kg</strong></p> | <ul><li>Digitale W&auml;gezelle, aseptisches Design, <strong>EHEDG-Zertifiziert&nbsp;</strong></li><li>f&uuml;r dynamische Highspeed Verwiegung</li><li>W&auml;gezelle aus Edelstahl, hermetisch verschwei&szlig;t <strong>IP69K</strong></li><li>zul&auml;ssige&nbsp;Plattformgr&ouml;&szlig;e&nbsp;bis 400 x 400 mm</li><li>Nennlasten: 15,30 und75 kg</li><li>OIML zertifizierung nach R76, R51 und R61</li></ul><p>&nbsp;</p><ul><li>Integrierte Funktionen: <strong>Hochgeschwindigkeits-Transmitter, Bef&uuml;llen, Dosieren durch Entladen</strong></li><li>digitale parametrierbare Filter</li><li>2 logische Eing&auml;nge und 4 Ausg&auml;nge</li><li>Feldbus-Version: Anschluss <strong>RS485 Modbus</strong> und Anschluss <strong>CANOpen&nbsp;</strong></li><li>Industrielle Ethernet-Version: <strong>EtherNet/IP, Profinet, Webserver</strong></li></ul><p>&nbsp;</p><div><strong>&nbsp;&nbsp;<a href="https://www.slideshare.net/OlivierLEGENDRE1/scaime-digital-load-cells-for-packaging-machines" target="_blank">Slide Show Digital load cells</a>&nbsp; &nbsp;&nbsp;&nbsp;</strong><img src="../../../../../media/slideshare-logo.png" alt=" width="60" height="60" /></div> |  | 15, 30, 75 kg | DVS 15-75 | Wählen Sie digital | <p>Die digitalen DVS-W&auml;gezellen verf&uuml;gen &uuml;ber eine Verarbeitungs- und Kommunikationselektronik, die sich in der N&auml;he der Messf&uuml;hler befindet. Mit einem 24-Bit-A/D-Wandler, konfigurierbaren digitalen Filtern und lokalen E/A bietet diese Architektur in einem sehr kompakten Format die Garantie f&uuml;r genaues und schnelles Wiegen in gest&ouml;rten Umgebungen. Sie werden in der Lage sein :&nbsp;</p> <ul> <li><strong>Optimierung des Platzbedarfs Ihrer Maschinen</strong></li> <li><strong>Reduzierung der Verkabelung f&uuml;r mehr Zuverl&auml;ssigkeit&nbsp;</strong></li> <li><strong>Verbesserung der Wartungsfreundlichkeit Ihrer Maschinen</strong></li> </ul> | https://fr.scaime.com/media/dvs-digital-advantage.jpg | Skalierbare Konnektivität | <p>Die DVS-W&auml;gezelle ist mit einem Multiprotokoll-Prozessor der letzten Generation ausgestattet.&nbsp; Dieses innovative Design bietet Konnektivit&auml;t zu Feldbus- oder Industrial Ethernet-Netzwerken ohne zus&auml;tzliches Modul. Mit einem Webserver f&uuml;r die Konfiguration, einem Dual-Ethernet-Port f&uuml;r einfache Vernetzung und Skalierbarkeit f&uuml;r Industrie 4.0 bietet der DVS :</p> <ul> <li><strong>Konnektivit&auml;t zu neuen Automations-Architekturen.</strong></li> <li><strong>Einfache und skalierbare Migration zu Ethernet-Netzwerken.</strong></li> <li><strong>Zeitersparnis bei der Entwicklung Ihrer Maschinen</strong></li> </ul> | https://fr.scaime.com/media/logo-communication-622b4def4fbd5.jpg | Beherrschen Sie Ihre Reinigungszyklen | <p>Die DVS-W&auml;gezelle weist eine Konstruktion ohne Kanten und R&uuml;ckhaltebereiche auf, um die Reinigung und den Einbau in Ihre Lebensmittelverpackungsmaschinen zu erleichtern. Dieses von der EHEDG zertifizierte hygienische Design garantiert die Wirksamkeit der CIP-Reinigung und gew&auml;hrleistet :</p> <ul> <li><strong>Die Einhaltung der strengsten Hygiene- und Sterilit&auml;tsstandards.&nbsp;</strong></li> <li><strong>Geringerer Verbrauch von Wasser und Reinigungsmitteln</strong></li> </ul> | https://fr.scaime.com/media/slide-pesage-dvs2-copie.jpg | Ihre Maschinen zuverlässiger | <p>Die DVS-W&auml;gezelle ist aus Edelstahl mit Schutzart IP68 / IP69K gefertigt und sein Design bietet eine hohe Widerstandsf&auml;higkeit gegen&uuml;ber seitlichen Belastungen und versehentlichen &Uuml;berlastungen. Dadurch ist er in der Lage, Hochdruckreinigungen und starken mechanischen Belastungen in automatischen Verpackungsmaschinen standzuhalten. Diese Robustheit ist die Garantie f&uuml;r :</p> <ul> <li><strong>Ein st&ouml;rungsfreier Betrieb mit geringen Wartungskosten</strong></li> <li><strong>Maximale Maschinenverf&uuml;gbarkeit unter allen Umst&auml;nden</strong></li> </ul> | https://fr.scaime.com/media/dvs-ip69k-tested.jpg | Optimieren Sie die Füllzyklen | <p>Die DVS-D W&auml;gezelle enth&auml;lt eine spezielle Software f&uuml;r Hochgeschwindigkeitsabf&uuml;llanwendungen. Sie unterst&uuml;tzt den Abf&uuml;llprozess mit digitaler Filterung und einem optimierten Algorithmus, um die Abf&uuml;llgeschwindigkeit zu erh&ouml;hen und gleichzeitig die Abf&uuml;lltoleranzen zu verringern. So tr&auml;gt er dazu bei :</p> <ul> <li><strong>Verbesserung der Konsistenz und Qualit&auml;t der Produktion.</strong></li> <li><strong>Den Durchsatz und die Effizienz der Maschine zu steigern.</strong></li> <li><strong>Die Entwicklungszeiten der F&uuml;llmaschine zu verk&uuml;rzen.</strong></li> </ul> | https://fr.scaime.com/media/istock-dvs-2.jpg | Digitale Wägezelle für den Hochgeschwindigkeitsfüllprozess | <p><strong>Die DVS-D ist eine digitale W&auml;gezelle die speziell f&uuml;r Hersteller von Verpackungsmaschinen entwickelt wurde:</strong></p> <ul> <li>Sie&nbsp;kombiniert eine sehr hohe Genauigkeit mit h&ouml;chstem IP-Schutz, um h&auml;ufiges Reinigen und Dauereinsatz in rauen Umgebungen zu erm&ouml;glichen.</li> <li>Die DVS-D-W&auml;gezelle integriert eine leistungsstarke Signalverarbeitungselektronik mit einer&nbsp;Aufl&ouml;sung von 500.000 Punkten und eine&nbsp;Vielzahl digitaler Filter zur Beseitigung mechanischer Schwingungen und St&ouml;rungen.</li> <li>Sie&nbsp;integriert Funktionen zur kompletten Verwaltung eines Chargendosierzyklus. Diese Funktionen sind f&uuml;r Rundf&uuml;llmaschinen optimiert und erm&ouml;glichen der DVS-D die Steuerung eines 2-stufigen Dosierzyklus durch F&uuml;llen oder Gewichtsverlust.</li> <li>Jede W&auml;gezelle verf&uuml;gt &uuml;ber 2 Eing&auml;nge und 4 Logikausg&auml;nge, um den Prozess direkt vom Sensor ohne Umwege &uuml;ber die SPS zu steuern.</li> <li>Da es je nach Version (Feldbus und Ethernet) &uuml;ber unterschiedliche Kommunikationsanschl&uuml;sse verf&uuml;gt, kann es problemlos an jedes automatisierte System angeschlossen werden.</li> </ul> <p>&nbsp;</p> <p>&nbsp;</p> <h2 style="text-align: left;">DVS Schnittstellen - Feldbus version</h2> | https://fr.scaime.com/media/dvs-d-bus-de-terrain.jpg | DVS Schnittstellen - Industrial Ethernet Version | <h3>&nbsp;</h3> | https://fr.scaime.com/media/dvs-d-ethernet.jpg | DVS-D Dosierfunktionen | <ul> <li>Dosierung beim Abf&uuml;llen oder Entleeren</li> <li>Dosierung mit Kontrolle von 1, 2 oder 3&nbsp;Zuf&uuml;hrungen</li> <li>Dynamischer Modus: Optimierung der digitalen Filterung, der Dosierergebnisse und des Dosierzyklusmanagements f&uuml;r Rotationsf&uuml;llmaschinen</li> <li>Automatische Korrektur des&nbsp;Inflight-Materials</li> <li>Steuerung der Entleerung/des Aussto&szlig;es (beim Bef&uuml;llen) Oder der Beladung (beim Entleeren)</li> <li>Fehlerkontrolle: Flussrate, Dosiertoleranzen</li> </ul> <p>&nbsp;</p> | https://fr.scaime.com/media/dvs-d-courbe.jpg | eNodView PC-Software | <ul> <li>Sichern und Wiederherstellen von Konfigurationsdateien</li> <li>Konfigurierung, Kontrolle und Kalibrierung</li> <li>Anzeige der Messungen, Ergebnisse und E/A</li> <li>Optimierung der digitalen Filterung durch FFT-Analyse und Simulation des Filtereffekts</li> <li style="box-sizing: border-box;">Einstellen der Dosieranwendung</li> </ul> | https://fr.scaime.com/media/enodview-enod4-d.png | DVS Ethernet Webserver | <ul> <li>Integrierter Webserver in allen DVS-Ethernet-Versionen.</li> <li>Sichern und Wiederherstellen von Konfigurationsdateien.</li> <li>Parametrierung und Kalibrierung des Sensors</li> <li>Grafische Anzeige von Messungen, Ergebnissen und E/A.</li> <li>Einstellung der Dosierungsanwendung</li> </ul> | https://fr.scaime.com/media/dvs-ring-web_server.png
ZA30X | https://fr.scaime.com/media/za30x-web.jpg, | OIML, CE, ATEX, iecex, FM, NEPSI Ex | Capteurs de pesage | 50kg-500kg, 500kg-5t |  |  |  | Acier inoxydable | IP65, IP66, IP67, IP68 | mV/V | <p>Edelstahl-Zugzelle</p> | <ul><li>W&auml;gezelle aus Edelstahl, hermetisch verschwei&szlig;t, Schutzklasse IP68</li><li>Die W&auml;gezelle kann f&uuml;r Zug oder Druck verwendet werden</li><li>Zugelassen bis 3.000 d OIML R60 (Zug) f&uuml;r regelungstechnische Aufgaben</li><li>W&auml;gezellensignal spannungsabgeglichen f&uuml;r Multisensorverwendung</li><li>Universelle W&auml;gezelle, die f&uuml;r das W&auml;gen aufgeh&auml;ngter Trichter, die Ladungskontrolle auf Hebevorrichtungen oder die Zug- und Driuckkraftmessung verwendet werden kann</li></ul><p>&nbsp;</p><ul><li>verf&uuml;gbare Nennlaste: 0,5, 1, 2, 5, 7,5 t</li></ul> |  | 0.5, 1, 2, 5, 7.5 t | ZA30X 0,5t
PE | https://fr.scaime.com/media/pe-web.jpg, | CE | Capteurs de pesage | 500kg-5t |  |  |  | Aluminium | IP65 | mV/V | <p>Plattform-w&auml;gezelle zur Wandmontage,<strong>&nbsp;2000 kg</strong></p> | <ul><li>Aus Aluminium hergestellte anodisierte W&auml;gezelle, Schutzart IP67</li><li>Speziell f&uuml;r Wandanbringung geeignet</li><li>F&uuml;r Verwendung in schwieriger Umgebung konzipiert</li><li>Zul&auml;ssige Waagschale 800x1000 mm</li><li>F&uuml;r die Verwiegung von Trichtern bei Wandanbringung geeignet</li></ul> |  | 2000 kg
R10X | https://fr.scaime.com/media/r10x.jpg, | CE, ATEX, iecex, NEPSI Ex | Capteurs de pesage | 50kg-500kg, 500kg-5t, 5t-100t |  |  |  | Acier inoxydable | IP65, IP66, IP67, IP68 | mV/V | <p>Druckkraft-W&auml;gezelle, <strong>250 kg ... 100 t</strong></p> | <ul><li>W&auml;gezelle aus Edelstahl, hermetisch verschwei&szlig;t, Schutzklasse IP68</li><li>Pr&auml;zision bis &plusmn;0,05 %</li><li>W&auml;gezelle mit Knopf f&uuml;r die sph&auml;rische Belastung f&uuml;r optimale Ausrichtung der Last</li><li>Sehr pflegeleicht f&uuml;r den einsatz in der lebensmittelindustrie</li><li>Ideale W&auml;gezelle f&uuml;r die Verwiegung und Messung des F&uuml;llstands von Wannen oder Silos</li><li>Verf&uuml;gbar in Hochtemperaturversion</li><li>Optionale Anschlussausgabe</li></ul><p>&nbsp;</p><ul><li>verf&uuml;gbare Nennlaste: 250 kg, 500 kg, 1 t, 2.5, 5, 10, 15, 30, 50, 100 t</li></ul> |  | 0.25, 0.5, 1, 2.5, 5, 10, 15, 30, 50, 100 t | R10X 1t-15t
PTSI | https://fr.scaime.com/media/imgweb-ptsa.jpg, | CE | Capteurs de deplacement |  |  |  | 0 ... 50 mm, 0 ... 100 mm, 0 ... 250 mm, 0 ... 500 mm, 0 ... 750 mm, 0 ... 1000 mm, 0 ... 1250 mm, 0 ... 1500 mm, 0 ... 2000 mm, 0 ... 3000 mm | Aluminium, Acier inoxydable | IP65, IP66, IP67 | Impulsions | <p>Messungen &le; 6m, Impulssignal</p> | <ul><li>Seilzug-Wegaufnehmer</li><li>Aluminium oder rostfreier Stahl</li><li>IP67</li><li>Genauigkeit: 0,01%.</li><li>Ausgangssignal: Impulse von 2 um 90&deg; verschobenen Signalen.</li></ul> |  | 50, 100, 250, 500, 750, 1 000, 1 250, 1 500, 2 000, 3 000, 4 000, 6 000 mm | PTSI2-CONNECT-AXIAL-M23
R30X | https://fr.scaime.com/media/r30x-cable-web.jpg, | OIML, CE, Made in France | Capteurs de pesage | 500kg-5t, 5t-100t |  |  |  | Acier inoxydable | IP65, IP66, IP67, IP68 | mV/V | <p>Hochgenaue Druckfraft-W&auml;gezelle, <strong>1&nbsp;t ... 12 t</strong></p> | <ul><li>W&auml;gezelle aus <strong>Edelstahl 1.4418</strong> f&uuml;r h&ouml;chste Korrosionsbest&auml;ndigkeit</li><li>Hermetisch verschwei&szlig;t, <strong>Schutzart IP68</strong></li><li>Hochgenaue W&auml;gezelle, <strong>zertifiziert 3000d OIML R60</strong></li><li>Integrierter kugelf&ouml;rmiger Lastknopf f&uuml;r optimale Lastausrichtung</li><li>Ideal f&uuml;r die anspruchsvollsten Tank- oder Silo-W&auml;geanwendungen</li><li>Optionaler Steckerausgang f&uuml;r einfache Wartung</li></ul><p>&nbsp;</p><ul><li>verf&uuml;gbare Nennlaste: 1 t, 2.5, 6, 12 t</li></ul> |  | 1, 2.5, 6, 12 t | R30X 1-12t | R30X für die anspruchsvollsten Tankwägeanwendungen | <p>Die W&auml;gezelle R30X wurde f&uuml;r W&auml;geanwendungen entwickelt, die ein hohes Ma&szlig; an Leistung und Zuverl&auml;ssigkeit erfordern. Sie bietet OIML C3-Genauigkeit und die F&auml;higkeit, in den rauesten Umgebungen zu arbeiten. Sie bietet Schutzart IP68 und eine Konstruktion aus rostfreiem Stahl 1.4418, die &auml;u&szlig;erst korrosionsbest&auml;ndig ist. Die R30X bietet eine lange Lebensdauer und sorgt f&uuml;r sicherere und zuverl&auml;ssigere Prozesse in der Lebensmittel-, Chemie- und Pharmaindustrie.</p> | https://fr.scaime.com/media/r30x-pesage-cuve-web.jpg | R30X, verbesserte Wartungsfreundlichkeit | <p>SCAIME hat der Wartungsfreundlichkeit der W&auml;gezellen Rechnung getragen und bietet die M&ouml;glichkeit, einen Ausgang mit Kabel oder M12-Stecker zu w&auml;hlen. Diese Option erm&ouml;glicht den Austausch der W&auml;gezellen, ohne dass die Kabel entfernt werden m&uuml;ssen, und bietet auch die M&ouml;glichkeit, spezielle Kabel zu verwenden, zum Beispiel f&uuml;r eine optimale Kompatibilit&auml;t mit bestimmten chemischen Substanzen.</p> | https://fr.scaime.com/media/r30x-cable-connecteur-web.jpg | SILOSAFE, ideale Ergänzung zu R30X | <p>Die W&auml;gezelle R30X ist mit dem SILOSAFE EVO Einbausatz kompatibel und bietet eine sichere, genaue, kleine und sehr einfach zu montierende W&auml;gel&ouml;sung. Der SILOSAFE-Bausatz kann f&uuml;r statische oder dynamische Anwendungen verwendet werden, bei denen horizontale Kr&auml;fte, flexible Rohrverbindungen und thermische Ausdehnung vorhanden sind. Das nach EN 1090 zertifizierte SILOSAFE EVO Kit in Verbindung mit der R30X wird auch die anspruchsvollsten Benutzer zufrieden stellen, die ein W&auml;gesystem suchen, das alle Garantien f&uuml;r Sicherheit und Leistung bietet.&nbsp;</p> | https://fr.scaime.com/media/r30x-silosafe.jpg
DR2513 | https://fr.scaime.com/media/dr2513-web.jpg, |  |  |  |  | 0 ... 5 Nm, 5 ... 20 Nm, 20 ... 100 Nm |  | Acier inoxydable |  | 0/10V
Plaques R10X-R30X | https://fr.scaime.com/media/plaque-r10x-web.jpg, |  | Kits de montage | 50kg-500kg, 500kg-5t, 5t-100t |  |  |  | Acier inoxydable |  |  | <p>Montageplatten R10X / R30X, <strong>250 kg ... 100 t</strong></p> | <ul><li>Entwickelt f&uuml;r das Wiegen von Tanks</li><li>Grundplatten aus verzinktem Stahl</li><li>Standardoberplatten aus Edelstahl</li><li>Ober- und Bodenplatte sind separat erh&auml;ltlich</li></ul> |  | bis 100 t | BASE R10X 15t
DVX-D | https://fr.scaime.com/media/dvx-d-c.jpg, | OIML, CE, Made in France | Capteurs de pesage, Capteurs de pesage numeriques | <50kg, 50kg-500kg |  |  |  | Acier inoxydable | IP65, IP66, IP67, IP68, IP69K | RS485, Ethernet, CANopen, Modbus-RTU, Profinet, EtherNet/IP | <p>digitale Edelstahl W&auml;gezelle - Dosierung - <strong>7.5 kg ... 75 kg</strong></p> | <ul><li>Digitale W&auml;gezelle f&uuml;r die Kontrolle von Hochgeschwindigkeits-Verwiegungen und -messungen</li><li>W&auml;gezelle aus Edelstahl, hermetisch verschwei&szlig;t <strong>IP69K</strong></li><li>Zul&auml;ssige Waagschale bis 400 x 400 mm</li><li>W&auml;geverf&uuml;gbare Nennlaste: 7.5, 15, 30, 75 kg</li><li>OIML-Zertifizierung nach R76, R51 und R61 f&uuml;r 15, 30 und 75kg Modelle</li></ul><ul><li>Integrierte W&auml;gefunktionen: <strong>Hochgeschwindigkeitsumformer, Dosierung beim Entladen oder F&uuml;llen</strong></li><li>Digitale parametrierbare Filter</li><li>2 logische Eing&auml;nge und 4 Ausg&auml;nge</li><li>Feldbus-Ausf&uuml;hrung: Anschluss <strong>RS485 Modbus</strong> und Anschluss <strong>CANOpen&nbsp;</strong></li><li>Ethernet-Ausf&uuml;hrung: <strong>EtherNet/IP, Profinet, Web-Server</strong></li></ul><p>&nbsp;</p><div><strong>&nbsp;&nbsp;<a href="https://www.slideshare.net/OlivierLEGENDRE1/scaime-digital-load-cells-for-packaging-machines" target="_blank">Slide Show Digital load cells</a>&nbsp; &nbsp;&nbsp;</strong><img src="../../../../../media/slideshare-logo.png" alt=" width="60" height="60" /></div> |  | 7.5, 15, 30, 75 kg | DVX 15-75 | Wählen Sie digital | <p>Die digitalen DVX-W&auml;gezellen verf&uuml;gen &uuml;ber eine Verarbeitungs- und Kommunikationselektronik, die sich in der N&auml;he der Messf&uuml;hler befindet. Mit einem 24-Bit-A/D-Wandler, konfigurierbaren digitalen Filtern und lokalen E/A bietet diese Architektur in einem sehr kompakten Format die Garantie f&uuml;r genaues und schnelles Wiegen in gest&ouml;rten Umgebungen. Sie werden in der Lage sein :&nbsp;</p> <ul> <li><strong>Optimierung des Platzbedarfs Ihrer Maschinen</strong></li> <li><strong>Reduzierung der Verkabelung f&uuml;r mehr Zuverl&auml;ssigkeit&nbsp;</strong></li> <li><strong>Verbesserung der Wartungsfreundlichkeit Ihrer Maschinen</strong></li> </ul> | https://fr.scaime.com/media/dvs-digital-advantage.jpg | Skalierbare Konnektivität | <p>Die DVX-W&auml;gezelle ist mit einem Multiprotokoll-Prozessor der letzten Generation ausgestattet.&nbsp; Dieses innovative Design bietet Konnektivit&auml;t zu Feldbus- oder Industrial Ethernet-Netzwerken ohne zus&auml;tzliches Modul. Mit einem Webserver f&uuml;r die Konfiguration, einem Dual-Ethernet-Port f&uuml;r einfache Vernetzung und Skalierbarkeit f&uuml;r Industrie 4.0 bietet der DVX :</p> <ul> <li><strong>Konnektivit&auml;t zu neuen Automations-Architekturen.</strong></li> <li><strong>Einfache und skalierbare Migration zu Ethernet-Netzwerken.</strong></li> <li><strong>Zeitersparnis bei der Entwicklung Ihrer Maschinen</strong></li> </ul> | https://fr.scaime.com/media/logo-communication-622b4def4fbd5.jpg | Ihre Maschinen zuverlässiger | <p>Die DVX-W&auml;gezelle ist aus Edelstahl mit Schutzart IP68 / IP69K gefertigt und sein Design bietet eine hohe Widerstandsf&auml;higkeit gegen&uuml;ber seitlichen Belastungen und versehentlichen &Uuml;berlastungen. Dadurch ist er in der Lage, Hochdruckreinigungen und starken mechanischen Belastungen in automatischen Verpackungsmaschinen standzuhalten. Diese Robustheit ist die Garantie f&uuml;r :</p> <ul> <li><strong>Ein st&ouml;rungsfreier Betrieb mit geringen Wartungskosten</strong></li> <li><strong>Maximale Maschinenverf&uuml;gbarkeit unter allen Umst&auml;nden</strong></li> </ul> | https://fr.scaime.com/media/dvx-ip69k-tested.jpg | Optimieren Sie die Füllzyklen | <p>Die DVX-D W&auml;gezelle enth&auml;lt eine spezielle Software f&uuml;r Hochgeschwindigkeitsabf&uuml;llanwendungen. Sie unterst&uuml;tzt den Abf&uuml;llprozess mit digitaler Filterung und einem optimierten Algorithmus, um die Abf&uuml;llgeschwindigkeit zu erh&ouml;hen und gleichzeitig die Abf&uuml;lltoleranzen zu verringern. So tr&auml;gt er dazu bei :</p> <ul> <li><strong>Verbesserung der Konsistenz und Qualit&auml;t der Produktion.</strong></li> <li><strong>Den Durchsatz und die Effizienz der Maschine zu steigern.</strong></li> <li><strong>Die Entwicklungszeiten der F&uuml;llmaschine zu verk&uuml;rzen.</strong></li> </ul> | https://fr.scaime.com/media/1014-l.jpg | Digitale Wägezelle für das Dosieren in rauen Umgebungen | <p><strong>DVX-D ist eine digitale W&auml;gezelle, die speziell f&uuml;r Hersteller von Verpackungsmaschinen entwickelt wurde:</strong></p> <ul> <li>Die DVX-W&auml;gezelle ist aus Edelstahl gefertigt und hermetisch verschwei&szlig;t, wodurch ein Schutzgrad von IP69K erreicht wird.</li> <li>Es kombiniert eine sehr hohe Genauigkeit mit h&ouml;chstem Schutzniveau, um h&auml;ufiges Reinigen und Dauereinsatz in rauen Umgebungen zu erm&ouml;glichen.</li> <li>Die DVX-D-W&auml;gezelle integriert eine leistungsstarke Signalverarbeitungselektronik mit einer Benutzeraufl&ouml;sung von 500.000 Punkten und eine Bibliothek digitaler Filter zur Beseitigung mechanischer Schwingungen und St&ouml;rungen.</li> <li>Es integriert Funktionen zur kompletten Verwaltung eines Chargendosierzyklus. Diese Funktionen sind f&uuml;r Rundf&uuml;llmaschinen optimiert und erm&ouml;glichen dem DVX-D die Steuerung eines 2-stufigen Dosierzyklus durch F&uuml;llen oder Gewichtsverlust.</li> <li>Jede W&auml;gezelle verf&uuml;gt &uuml;ber 2 Eing&auml;nge und 4 Logikausg&auml;nge, um den Prozess zu steuern.</li> <li style="box-sizing: border-box;">Da es je nach Version (Feldbus und Ethernet) &uuml;ber unterschiedliche Kommunikationsanschl&uuml;sse verf&uuml;gt, kann es problemlos an jedes automatisierte System angeschlossen werden.</li> </ul> <p>&nbsp;</p> <h2 style="text-align: left;">DVS Schnittstellen - Feldbus version</h2> | https://fr.scaime.com/media/dvx-d-fieldbus-version.jpg | DVX Schnittstellen - Industrial Ethernet Version |  | https://fr.scaime.com/media/dvx-d-ethernet.jpg | DVX-D Dosierfunktionen | <ul> <li>Dosierung beim Abf&uuml;llen oder Entleeren</li> <li>Dosierung mit Kontrolle von 1, 2 oder 3 Durchfl&uuml;ssen</li> <li>Dynamischer Modus: Optimierung der digitalen Filterung, der Dosierergebnisse und des Dosierzyklusmanagements f&uuml;r Rotationsf&uuml;llmaschinen</li> <li>Automatische Korrektur des &Uuml;berlaufs</li> <li>Steuerung der Entleerung/des Aussto&szlig;es (beim Bef&uuml;llen) Oder der Ladung (beim Entleeren)</li> <li>Fehlerkontrolle: Durchfluss, Dosiertoleranzen</li> </ul> <p>&nbsp;</p> | https://fr.scaime.com/media/dvs-d-courbe.jpg | eNodView PC-Software | <ul> <li>Sichern und Wiederherstellen von Konfigurationsdateien</li> <li>Konfigurierung, Kontrolle und Kalibrierung</li> <li>Anzeige der Messungen, Ergebnisse und E/A</li> <li>Optimierung der digitalen Filterung durch FFT-Analyse und Simulation des Filtereffekts</li> <li>Einstellen der Dosieranwendung</li> </ul> | https://fr.scaime.com/media/enodview-enod4-d.png | DVX Ethernet Webserver | <ul> <li>Integrierter Webserver in allen DVX-Ethernet-Versionen.</li> <li>Sichern und Wiederherstellen von Konfigurationsdateien.</li> <li>Parametrierung und Kalibrierung des Sensors</li> <li>Grafische Anzeige von Messungen, Ergebnissen und E/A.</li> <li>Einstellung der Dosierungsanwendung</li> </ul> | https://fr.scaime.com/media/dvx-ring-web-server.jpg
RH10X | https://fr.scaime.com/media/rh10x-web.jpg, | CE, ATEX, iecex, NEPSI Ex | Capteurs de pesage | >100t |  |  |  | Acier inoxydable | IP65, IP66, IP67, IP68 | mV/V | <p>Druckkraft-W&auml;gezelle hohe Kapazit&auml;t, <strong>100 t ... 1000 t</strong></p> | <ul><li>W&auml;gezelle aus Edelstahl, hermetisch verschwei&szlig;t, Schutzklasse IP68</li><li>Pr&auml;zision bis &plusmn;0,2 %</li><li>W&auml;gezelle mit rundem Ladeknopf f&uuml;r optimale Ausrichtung der Last</li><li>Ideal f&uuml;r die Verwiegung und Messung des F&uuml;llstands von Wannen und Silos mit gro&szlig;er Kapazit&auml;t</li></ul><p>&nbsp;</p><ul><li>verf&uuml;gbare Nennlaste:&nbsp; 100, 200, 300, 500, 750, 1000t</li><li>Gr&ouml;&szlig;ere W&auml;geverf&uuml;gbare Nennlaste auf Anfrage</li></ul> |  | 100, 200, 300, 500, 750, 1000t | RH10X 100t-200t
DR2269 | [5 empty] | 0 ... 5 Nm, 5 ... 20 Nm, 20 ... 100 Nm |  | Acier inoxydable |  | mV/V
CB50X | https://fr.scaime.com/media/cb50x-web.jpg, | OIML, CE, ATEX, iecex, NEPSI Ex | Capteurs de pesage | 500kg-5t, 5t-100t |  |  |  | Acier inoxydable | IP65, IP66, IP67, IP68 | mV/V | <p>S&auml;ulen Druckkraft-w&auml;gezelle,<strong> 5 t ... 60 t</strong></p> | <ul><li>W&auml;gezelle aus Edelstahl, hermetisch verschwei&szlig;t, Schutzklasse IP68</li><li>Zugelassen bis 4.000 d OIML R60 f&uuml;r regelungstechnische Aufgaben</li><li>Selbstzentrierende W&auml;gezelle mit rundem Boden</li><li>In die W&auml;gezelle integrierter Rotationsschutz</li><li>Ideale W&auml;gezelle f&uuml;r den Bau von Br&uuml;ckenwaagen und das W&auml;gen von Silos</li><li>W&auml;gezelle mit spannungs- und stromajustiertem Ausgangssignal f&uuml;r Multisensorverwendung</li><li>&Uuml;berspannungsschutz optional</li></ul><p>&nbsp;</p><ul><li>verf&uuml;gbare Nennlaste: 5, 10, 20, 30, 40, 60 t</li></ul> |  | 5, 10, 20, 30, 40, 60 t | CB50X 5t-60t
DVX-C | https://fr.scaime.com/media/dvx-d-c.jpg, | OIML, CE, Made in France | Capteurs de pesage, Capteurs de pesage numeriques | <50kg, 50kg-500kg |  |  |  | Acier inoxydable | IP65, IP66, IP67, IP68, IP69K | RS485, Ethernet, CANopen, Modbus-RTU, Profinet, EtherNet/IP | <p>digitale Edelstahl W&auml;gezelle - Kontrollwaage,<strong>&nbsp;7.5 kg ... 75 kg</strong></p> | <ul><li>Digitale W&auml;gezelle f&uuml;r die Kontrolle von Hochgeschwindigkeits-Verwiegungen und -messungen</li><li>W&auml;gezelle aus Edelstahl, hermetisch verschwei&szlig;t <strong>IP69K</strong></li><li>Zul&auml;ssige Waagschale bis 400 x 400 mm</li><li>W&auml;geverf&uuml;gbare Nennlaste: 7.5, 15, 30, 75 kg</li><li>OIML-Zertifizierung nach R76, R51 und R61 f&uuml;r 15, 30 und 75kg Modelle</li></ul><ul><li>Integrierte W&auml;gefunktionen: <strong>Hochgeschwindigkeits-Transmitter, Dynamisches Kontrollw&auml;gen</strong></li><li>Digitale parametrierbare Filter</li><li>2 logische Eing&auml;nge und 4 Ausg&auml;nge</li><li>Feldbus-Ausf&uuml;hrung: Anschluss <strong>RS485 Modbus</strong> und Anschluss <strong>CANOpen</strong>&nbsp;</li><li>Ethernet-Ausf&uuml;hrung: <strong>EtherNet/IP, Profinet, Web-Server</strong></li></ul><p>&nbsp;</p><div><strong>&nbsp;&nbsp;<a href="https://www.slideshare.net/OlivierLEGENDRE1/scaime-digital-load-cells-for-packaging-machines" target="_blank">Slide Show Digital load cells</a>&nbsp; &nbsp;&nbsp;</strong><img src="../../../../../media/slideshare-logo.png" alt=" width="60" height="60" /></div> |  | 7.5, 15, 30, 75 kg | DVX 15-75 | Wählen Sie digital | <p>Die digitalen DVX-W&auml;gezellen verf&uuml;gen &uuml;ber eine Verarbeitungs- und Kommunikationselektronik, die sich in der N&auml;he der Messf&uuml;hler befindet. Mit einem 24-Bit-A/D-Wandler, konfigurierbaren digitalen Filtern und lokalen E/A bietet diese Architektur in einem sehr kompakten Format die Garantie f&uuml;r genaues und schnelles Wiegen in gest&ouml;rten Umgebungen. Sie werden in der Lage sein :&nbsp;</p> <ul> <li><strong>Optimierung des Platzbedarfs Ihrer Maschinen</strong></li> <li><strong>Reduzierung der Verkabelung f&uuml;r mehr Zuverl&auml;ssigkeit&nbsp;</strong></li> <li><strong>Verbesserung der Wartungsfreundlichkeit Ihrer Maschinen</strong></li> </ul> | https://fr.scaime.com/media/dvs-digital-advantage.jpg | Skalierbare Konnektivität | <p>Die DVX-W&auml;gezelle ist mit einem Multiprotokoll-Prozessor der letzten Generation ausgestattet.&nbsp; Dieses innovative Design bietet Konnektivit&auml;t zu Feldbus- oder Industrial Ethernet-Netzwerken ohne zus&auml;tzliches Modul. Mit einem Webserver f&uuml;r die Konfiguration, einem Dual-Ethernet-Port f&uuml;r einfache Vernetzung und Skalierbarkeit f&uuml;r Industrie 4.0 bietet der DVX :</p> <ul> <li><strong>Konnektivit&auml;t zu neuen Automations-Architekturen.</strong></li> <li><strong>Einfache und skalierbare Migration zu Ethernet-Netzwerken.</strong></li> <li><strong>Zeitersparnis bei der Entwicklung Ihrer Maschinen</strong></li> </ul> | https://fr.scaime.com/media/logo-communication-622b4def4fbd5.jpg | Ihre Maschinen zuverlässiger | <p>Die DVX-W&auml;gezelle ist aus Edelstahl mit Schutzart IP68 / IP69K gefertigt und sein Design bietet eine hohe Widerstandsf&auml;higkeit gegen&uuml;ber seitlichen Belastungen und versehentlichen &Uuml;berlastungen. Dadurch ist er in der Lage, Hochdruckreinigungen und starken mechanischen Belastungen in automatischen Verpackungsmaschinen standzuhalten. Diese Robustheit ist die Garantie f&uuml;r :</p> <ul> <li><strong>Ein st&ouml;rungsfreier Betrieb mit geringen Wartungskosten</strong></li> <li><strong>Maximale Maschinenverf&uuml;gbarkeit unter allen Umst&auml;nden</strong></li> </ul> | https://fr.scaime.com/media/dvx-ip69k-tested.jpg | Ihre leistungsfähige Kontrollwaage | <p>Die DVX-C-W&auml;gezelle enth&auml;lt eine Software f&uuml;r dynamische Kontrollw&auml;gungen in Produktionslinien. Sie unterst&uuml;tzt den fliegenden W&auml;geprozess mit digitaler Filterung und einem Algorithmus zur Optimierung der Genauigkeit und Beseitigung von Vibrationen. Sie hilft dabei:</p> <ul> <li><strong>Verringern Sie Ausschuss und produzieren Sie gleichbleibende Qualit&auml;t&nbsp;</strong></li> <li><strong>Echtzeit-&Uuml;berwachung der Verpackungslinie</strong></li> <li><strong>Entwickeln Sie eine Kontrollwaage in Rekordzeit</strong></li> </ul> | https://fr.scaime.com/media/istock-520181816.jpg | Digitale Wägezelle zum Kontrollwägen in rauen Umgebungen | <p><strong>DVX-C ist eine digitale W&auml;gezelle, die speziell f&uuml;r Hersteller von Verpackungsmaschinen entwickelt wurde:</strong></p> <ul> <li>Die DVX-W&auml;gezelle ist aus Edelstahl gefertigt und hermetisch verschwei&szlig;t, wodurch ein Schutzgrad von IP69K erreicht wird.</li> <li>Sie kombiniert eine sehr hohe Genauigkeit mit h&ouml;chstem Schutz, um h&auml;ufiges Reinigen und Dauereinsatz in rauen Umgebungen zu erm&ouml;glichen.</li> <li>Die DVX-C-W&auml;gezelle integriert eine leistungsstarke Signalverarbeitungselektronik mit einer Aufl&ouml;sung von 500.000 Punkten und digitalen Filtern zur Beseitigung mechanischer Schwingungen und St&ouml;rungen.</li> <li>Funktionen f&uuml;r die dynamische Verwiegung sind integriert. Sie f&uuml;hrt Erfassungen mit sehr hoher Geschwindigkeit durch und berechnet automatisch einen verwertbaren Gewichtswert f&uuml;r On-the-Fly-W&auml;ge- oder Sortieranwendungen.</li> <li>Da es je nach Version (Feldbus und Ethernet) &uuml;ber unterschiedliche Kommunikationsanschl&uuml;sse verf&uuml;gt, kann es problemlos an jedes automatisierte System angeschlossen werden.</li> </ul> <p>&nbsp;</p> <h2 style="text-align: left;">DVS Schnittstellen - Feldbus version</h2> | https://fr.scaime.com/media/dvx-c-fieldbus-version.jpg | DVX Schnittstellen - Industrial Ethernet Version |  | https://fr.scaime.com/media/dvx-c-ethernet.jpg | DVX-C Kontrollverwiegungsfunktionen | <ul> <li>Betriebsart f&uuml;r dynamische Verwiegung (Sortieren, Kalibrierung...).&nbsp;</li> <li>Trigger &uuml;ber Gewicht oder extern (2 digitale Eing&auml;nge)</li> <li>Automatische Berechnung des Gewichtswertes mit Statistikfunktionen</li> </ul> <p>&nbsp;</p> | https://fr.scaime.com/media/add-c-620cca8fa5c1a.jpg | eNodView PC-Software | <ul> <li>Sichern und Wiederherstellen von Konfigurationsdateien</li> <li>Konfigurierung, Kontrolle und Kalibrierung</li> <li>Anzeige der Messungen, Ergebnisse und E/A</li> <li>Optimierung der digitalen Filterung durch FFT-Analyse und Simulation des Filtereffekts</li> <li>Einstellen der Anwendung f&uuml;r dynamische Kontrollwaagen</li> </ul> | https://fr.scaime.com/media/enodview-enod4-tc.png | DVX Ethernet Webserver | <ul> <li>Integrierter Webserver in allen DVX-Ethernet-Versionen.</li> <li>Sichern und Wiederherstellen von Konfigurationsdateien.</li> <li>Parametrierung und Kalibrierung des Sensors</li> <li>Grafische Anzeige von Messungen, Ergebnissen und E/A.</li> <li>Einstellung der Dosierungsanwendung</li> </ul> | https://fr.scaime.com/media/dvx-ring-web-server.jpg
CB50X-DL | https://fr.scaime.com/media/cb50x-web.jpg, | OIML, CE | Capteurs de pesage, Capteurs de pesage numeriques | 5t-100t |  |  |  | Acier inoxydable | IP65, IP66, IP67, IP68 | RS485 | <p>S&auml;ulen Digitale Druckkraft-w&auml;gezelle,<strong> 20 t ... 60 t</strong></p> | <ul><li>Digitale W&auml;gezelle aus Edelstahl, hermetisch verschwei&szlig;t, Schutzklasse IP68</li><li>Zugelassen f&uuml;r 4.000 d OIML R60 f&uuml;r regelungstechnische Aufgaben</li><li>W&auml;gezelle mit digitalem Ausgang RS485</li><li>Integrierter DES-Schutz</li><li>Selbstzentrierende W&auml;gezelle mit rundem Boden</li><li>Ideale W&auml;gezelle f&uuml;r den Bau digitaler Br&uuml;ckenwaagen</li></ul><p>&nbsp;</p><ul><li>verf&uuml;gbare Nennlaste: 20, 30, 40, 60 t</li></ul> |  | 20, 30, 40, 60 t
CA40X | https://fr.scaime.com/media/ca40x100.jpg, | OIML, CE, ATEX, iecex, NEPSI Ex | Capteurs de pesage | 5t-100t, >100t |  |  |  | Acier inoxydable | IP65, IP66, IP67, IP68 | mV/V | <p>S&auml;ulen Druckkraft-w&auml;gezelle, <strong>100 t ... 200 t</strong></p> | <ul><li>W&auml;gezelle aus Edelstahl, hermetisch verschwei&szlig;t, Schutzklasse IP68</li><li>Selbstzentrierende W&auml;gezelle mit rundem Boden</li><li>Integriertes Antirotationssystem</li><li>Ideal f&uuml;r das W&auml;gen von Hochkapazit&auml;tssilos</li></ul><p>&nbsp;</p><ul><li>verf&uuml;gbare Nennlaste: 100, 200 t</li></ul> |  | 100, 200 t | CA40X 100t-200t
PAGE TEST VIR | https://fr.scaime.com/media/imgld-si-usb3.jpg, https://fr.scaime.com/media/si-usb3-essai.jpg, |  | Electroniques de mesure
AAD-D | https://fr.scaime.com/media/aad-d-capteur.jpg, | OIML, CE, Made in France | Capteurs de pesage, Capteurs de pesage numeriques | <50kg, 50kg-500kg |  |  |  | Aluminium | IP65 | RS485, CANopen, Modbus-RTU | <p>digitale Aluminium W&auml;gezelle - Dosierung, <strong>5 kg ... 75 kg</strong></p> | <ul><li>Digitale W&auml;gezelle f&uuml;r die Kontrolle von Hochgeschwindigkeits-Verwiegungen und -messungen</li><li>W&auml;gezelle aus Aluminium, Schutzart <strong>IP65</strong></li><li>Zul&auml;ssige Waagschale bis 600 x 400 mm</li><li>W&auml;geverf&uuml;gbare Nennlaste: 5, 15, 30, 75 kg</li><li>OIML-Zertifizierung nach R76, R51 und R61</li></ul><p>&nbsp;</p><ul><li>Integrierte W&auml;gefunktionen: <strong>Hochgeschwindigkeitsumformer, Dosierung beim Entladen oder F&uuml;llen</strong></li><li>Digitale parametrierbare Filter</li><li>2 logische Eing&auml;nge und 4 Ausg&auml;nge</li><li>1 <strong>RS485</strong>-Ausgang und 1 CAN-Ausgang</li><li>Protokolle <strong>MODBUS-RTU</strong> und <strong>CANopen&reg;</strong></li></ul><p>&nbsp;</p><div><strong>&nbsp;&nbsp;<a href="https://www.slideshare.net/OlivierLEGENDRE1/scaime-digital-load-cells-for-packaging-machines" target="_blank">Slide Show Digital load cells</a>&nbsp; &nbsp;&nbsp;</strong><img src="../../../../../media/slideshare-logo.png" alt=" width="60" height="60" /></div> |  | 5, 15, 30, 75 kg | AAD 5-75 | Wählen Sie digital | <p>Die digitalen AAD-W&auml;gezellen verf&uuml;gen &uuml;ber eine Verarbeitungs- und Kommunikationselektronik, die sich in der N&auml;he der Messf&uuml;hler befindet. Mit einem 24-Bit-A/D-Wandler, konfigurierbaren digitalen Filtern und lokalen E/A bietet diese Architektur in einem sehr kompakten Format die Garantie f&uuml;r genaues und schnelles Wiegen in gest&ouml;rten Umgebungen. Sie werden in der Lage sein :&nbsp;</p> <ul> <li><strong>Optimierung des Platzbedarfs Ihrer Maschinen</strong></li> <li><strong>Reduzierung der Verkabelung f&uuml;r mehr Zuverl&auml;ssigkeit&nbsp;</strong></li> <li><strong>Verbesserung der Wartungsfreundlichkeit Ihrer Maschinen</strong></li> </ul> | https://fr.scaime.com/media/aad-digital-advantage.jpg | Optimieren Sie die Füllzyklen | <p>Die AAD-D W&auml;gezelle enth&auml;lt eine spezielle Software f&uuml;r Hochgeschwindigkeitsabf&uuml;llanwendungen. Sie unterst&uuml;tzt den Abf&uuml;llprozess mit digitaler Filterung und einem optimierten Algorithmus, um die Abf&uuml;llgeschwindigkeit zu erh&ouml;hen und gleichzeitig die Abf&uuml;lltoleranzen zu verringern. So tr&auml;gt er dazu bei :</p> <ul> <li><strong>Verbesserung der Konsistenz und Qualit&auml;t der Produktion.</strong></li> <li><strong>Den Durchsatz und die Effizienz der Maschine zu steigern.</strong></li> <li><strong>Die Entwicklungszeiten der F&uuml;llmaschine zu verk&uuml;rzen.</strong></li> </ul> | https://fr.scaime.com/media/appli-dosage-aad.jpg | Digitale Wägezelle für den Hochgeschwindigkeitsfüllprozess | <p><strong>AAD-D ist eine digitale W&auml;gezelle f&uuml;r Hersteller von Verpackungsmaschinen</strong><strong>:</strong></p> <ul> <li>Die AAD-D-W&auml;gezelle integriert eine leistungsstarke Signalverarbeitungselektronik mit einer Benutzeraufl&ouml;sung von 500.000 Punkten und eine Bibliothek digitaler Filter zur Beseitigung mechanischer Schwingungen und St&ouml;rungen.</li> <li>Es integriert Funktionen zur kompletten Verwaltung eines Chargendosierzyklus. Diese Funktionen sind f&uuml;r Rundf&uuml;llmaschinen optimiert und erm&ouml;glichen dem AAD-D die Steuerung eines 2-stufigen Dosierzyklus durch F&uuml;llen oder Gewichtsverlust.</li> <li>Jede W&auml;gezelle verf&uuml;gt &uuml;ber 2 Eing&auml;nge und 4 Logikausg&auml;nge, um den Prozess zu steuern.</li> <li>Dank der RS485- und CAN-Kommunikationsschnittstellen, die die Protokolle <strong>MODBUS-RTU</strong> und <strong>CANOpen</strong> unterst&uuml;tzen, kann es problemlos an jedes automatisierte System angeschlossen werden.</li> </ul> | https://fr.scaime.com/media/aad-d.jpg | AAD-D Dosierfunktionen | <ul> <li>Dosierung beim Abf&uuml;llen oder Entleeren</li> <li>Dosierung mit Kontrolle von 1, 2 oder 3 Durchfl&uuml;ssen</li> <li>Dynamischer Modus: Optimierung der digitalen Filterung, der Dosierergebnisse und des Dosierzyklusmanagements f&uuml;r Rotationsf&uuml;llmaschinen</li> <li>Automatische Korrektur des &Uuml;berlaufs</li> <li>Steuerung der Entleerung/des Aussto&szlig;es (beim Bef&uuml;llen) Oder der Ladung (beim Entleeren)</li> <li>Fehlerkontrolle: Durchfluss, Dosiertoleranzen</li> </ul> <p>&nbsp;</p> | https://fr.scaime.com/media/aad-d-62066265de66e.jpg | eNodView PC-Software | <ul> <li>Sichern und Wiederherstellen von Konfigurationsdateien</li> <li>Konfigurierung, Kontrolle und Kalibrierung</li> <li>Anzeige der Messungen, Ergebnisse und E/A</li> <li>Optimierung der digitalen Filterung durch FFT-Analyse und Simulation des Filtereffekts</li> <li style="box-sizing: border-box;">Einstellen der Dosieranwendung</li> </ul> | https://fr.scaime.com/media/enodview-enod4-d.png
AAD-C | https://fr.scaime.com/media/aad-d-capteur.jpg, | OIML, CE, Made in France | Capteurs de pesage, Capteurs de pesage numeriques | <50kg, 50kg-500kg |  |  |  | Aluminium | IP65 | RS485, CANopen, Modbus-RTU | <p>digitale Aluminium W&auml;gezelle - Kontrollwaage, <strong>5 kg ... 75 kg</strong></p> | <ul><li>Digitale W&auml;gezelle f&uuml;r die Kontrolle von Hochgeschwindigkeits-Verwiegungen und -messungen</li><li>W&auml;gezelle aus Aluminium, Schutzart <strong>IP65</strong></li><li>Zul&auml;ssige Waagschale bis 600 x 400 mm</li><li>W&auml;geverf&uuml;gbare Nennlaste: 5, 15, 30, 75 kg</li><li>OIML-Zertifizierung nach R76, R51 und R61</li></ul><p>&nbsp;</p><ul><li>Integrierte dynamische Gewichtskontrollfunktionen</li><li>Digitale parametrierbare Filter</li><li>2 logische Eing&auml;nge und 4 Ausg&auml;nge</li><li>1 <strong>RS485</strong>-Ausgang und 1 CAN-Ausgang</li><li>Protokolle <strong>MODBUS-RTU</strong> und <strong>CANopen&reg;</strong></li></ul><div>&nbsp;</div><div><strong><a href="https://www.slideshare.net/OlivierLEGENDRE1/scaime-digital-load-cells-for-packaging-machines" target="_blank">Slide Show Digital load cells</a></strong>&nbsp; &nbsp; &nbsp;<img src="../../../../../media/slideshare-logo.png" alt=" width="60" height="60" /></div><div id="gtx-trans" style="position: absolute; left: 168px; top: 271px;">&nbsp;</div> |  | 5, 15, 30, 75 kg | AAD 5-75 | Wählen Sie digital | <p>Die digitalen AAD-W&auml;gezellen verf&uuml;gen &uuml;ber eine Verarbeitungs- und Kommunikationselektronik, die sich in der N&auml;he der Messf&uuml;hler befindet. Mit einem 24-Bit-A/D-Wandler, konfigurierbaren digitalen Filtern und lokalen E/A bietet diese Architektur in einem sehr kompakten Format die Garantie f&uuml;r genaues und schnelles Wiegen in gest&ouml;rten Umgebungen. Sie werden in der Lage sein :&nbsp;</p> <ul> <li><strong>Optimierung des Platzbedarfs Ihrer Maschinen</strong></li> <li><strong>Reduzierung der Verkabelung f&uuml;r mehr Zuverl&auml;ssigkeit&nbsp;</strong></li> <li><strong>Verbesserung der Wartungsfreundlichkeit Ihrer Maschinen</strong></li> </ul> | https://fr.scaime.com/media/aad-digital-advantage.jpg | Ihre leistungsfähige Kontrollwaage | <p>Die AAD-C-W&auml;gezelle enth&auml;lt eine Software f&uuml;r dynamische Kontrollw&auml;gungen in Produktionslinien. Sie unterst&uuml;tzt den fliegenden W&auml;geprozess mit digitaler Filterung und einem Algorithmus zur Optimierung der Genauigkeit und Beseitigung von Vibrationen. Sie hilft dabei:</p> <ul> <li><strong>Verringern Sie Ausschuss und produzieren Sie gleichbleibende Qualit&auml;t&nbsp;</strong></li> <li><strong>Echtzeit-&Uuml;berwachung der Verpackungslinie</strong></li> <li><strong>Entwickeln Sie eine Kontrollwaage in Rekordzeit</strong></li> </ul> | https://fr.scaime.com/media/appli-check-aad-cafe.jpg | Digitale Wägezelle für hohe Geschwindigkeit Kontrollwägung | <p><strong>AAD-C ist eine digitale W&auml;gezelle f&uuml;r Hersteller von Verpackungsmaschinen</strong><strong>:</strong></p> <ul> <li>Die AAD-C-W&auml;gezelle integriert eine leistungsstarke Signalverarbeitungselektronik mit einer Benutzeraufl&ouml;sung von 500.000 Punkten und eine Bibliothek digitaler Filter zur Beseitigung mechanischer Schwingungen und St&ouml;rungen.</li> <li>Es integriert Funktionen f&uuml;r dynamisches W&auml;gen. Es f&uuml;hrt Erfassungen mit sehr hoher Geschwindigkeit durch und berechnet automatisch einen verwertbaren Gewichtswert f&uuml;r On-the-Fly-W&auml;geanwendungen oder Sortieranwendungen.</li> <li>Jede W&auml;gezelle verf&uuml;gt &uuml;ber 2 Eing&auml;nge und 4 Logikausg&auml;nge, um den Prozess zu steuern.</li> <li>Dank der RS485- und CAN-Kommunikationsschnittstellen, die die Protokolle <strong>MODBUS-RTU</strong> und <strong>CANOpen</strong> unterst&uuml;tzen, kann es problemlos an jedes automatisierte System angeschlossen werden.</li> </ul> | https://fr.scaime.com/media/add-c.jpg | AAD-C Kontrollverwiegungsfunktionen | <ul> <li>Betriebsart f&uuml;r dynamische Verwiegung (Sortieren, Kalibrierung...).&nbsp;</li> <li>Gewichtsgrenze oder externe Trigger (1 oder 2 digitale Eing&auml;nge)</li> <li>Automatische Berechnung des Gewichtswertes. Statistikfunktionen</li> </ul> <p>&nbsp;</p> | https://fr.scaime.com/media/add-c-620cca8fa5c1a.jpg | eNodView PC-Software | <ul> <li>Sichern und Wiederherstellen von Konfigurationsdateien</li> <li>Konfigurierung, Kontrolle und Kalibrierung</li> <li>Anzeige der Messungen, Ergebnisse und E/A</li> <li>Optimierung der digitalen Filterung durch FFT-Analyse und Simulation des Filtereffekts</li> <li>Einstellen der Anwendung f&uuml;r dynamisches Kontrollw&auml;gen</li> </ul> | https://fr.scaime.com/media/enodview-enod4-tc.png
AVX | https://fr.scaime.com/media/avx-web.jpg, | OIML, CE | Capteurs de pesage | <50kg, 50kg-500kg |  |  |  | Acier inoxydable | IP65, IP66, IP67, IP68, IP69K | mV/V | <p>Hohe Genauigkeit Edelstahl W&auml;gezelle, <strong>7.5 kg ... 125 kg</strong></p> | <ul><li>W&auml;gezelle aus Edelstahl, hermetisch verschweisst IP68/IP69K</li><li>Geeignet f&uuml;r den Einsatz in feuchten Umgebungen oder wenn h&auml;ufiges Waschen erforderlich ist</li><li>Sehr hohe Genauigkeit</li><li>Zulassung bis 6.000 d OIML R60</li><li>zul&auml;ssige Plattform 500x400 (&lt;75kg) oder 600x400 mm (75kg, 125kg)</li><li>Kabelausgang oder M12-Stecker</li><li>Ideal f&uuml;r den Bau von Waagen, Checkweighers und Maschinen zur Dosierung oder Gewichtsf&uuml;llung</li></ul><p>&nbsp;</p><ul><li>verf&uuml;gbare Nennlaste : 7.5, 15, 30, 75, 125 kg</li></ul><h3><strong>Versionen C3, C5 oder C6</strong></h3> |  | 7.5, 15, 30, 75, 125 kg | AVX 15-75 | AVX und AVS: Wahl der Anschlusstechnik, verbesserte Instandhaltbarkeit | <p>Zur Erh&ouml;hung der Instandhaltbarkeit und zur Verringerung von Maschinenausfallzeiten bieten die Sensoren <strong>AVX und AVS</strong> die Wahl der Anschlusstechnik:</p> <ul> <li>Ein kosteng&uuml;nstiger Standard-Ausgang &uuml;ber ein <strong>3 m langes Kabel</strong>, das durch eine Kabelverschraubung aus Edelstahl gehalten wird, welche die Dichtigkeit des Sensors garantiert.</li> <li>Ein Ausgang mit <strong>M12-Anschluss aus Edelstahl</strong></li> </ul> | https://fr.scaime.com/media/connecteur-avs-web.jpg | AVX – Sehr hohe Wägegenauigkeit | <p>Der Sensor AVX wurde zur Nutzung in eichpflichtigen Anwendungen zertifiziert und ist mit dem OIML-Zertifkat R60 (Genauigkeitsklasse C6) ausgezeichnet.</p> <p><strong>Der Sensor AVX ist einer der wenigen Edelstahl-Sensoren f&uuml;r W&auml;geplattformen, die das Zertifizierungsniveau C6 aufweisen.</strong></p> <p>Dank diesem Leistungsniveau eignet er sich in Verbindung mit einer m&ouml;glichen Nutzung in rauem Umfeld ideal zur Ausstattung von Verpackungswaagen oder -maschinen, die eine hohe Genauigkeit erfordern</p> <p>&nbsp;</p> | https://fr.scaime.com/media/avx-checkweigher.jpg | AVX – Zuverlässigkeit und Widerstandsfähigkeit in rauem Umfeld | <p>Zur Steigerung der Produktivit&auml;t durch eine erh&ouml;hte Zuverl&auml;ssigkeit wurde der Sensor AVX zur dauerhaften Nutzung in besonders feuchter Umgebung qualifiziert.</p> <p>So gen&uuml;gt der Sensor AVX den Schutzarten IP68/IP69K und hat Qualifikationstests durchlaufen, die von einem unabh&auml;ngigen Labor durchgef&uuml;hrt wurden.</p> <p>Zudem bietet der Sensor AVX, der ein besonders robustes Parallelepiped darstellt, einen ausgezeichneten Schutz gegen seitlich einwirkende Kr&auml;fte oder Verbiegen.</p> | https://fr.scaime.com/media/dvx-ip69k-tested.jpg
AVS | https://fr.scaime.com/media/img-avs-certified.jpg, | OIML, CE, EHEDG | Capteurs de pesage | <50kg, 50kg-500kg |  |  |  | Acier inoxydable | IP65, IP66, IP67, IP68, IP69K | mV/V | <p>Hygienic Plattform-w&auml;gezelle, <strong>15 kg ... 75 kg</strong></p> | <ul><li>W&auml;gezelle aus Edelstahl, hermetisch verschweisst IP69K</li><li>Aseptische design, EHEDG-Zertifiziert</li><li>Geeignet f&uuml;r den Einsatz in feuchten Umgebungen oder wenn h&auml;ufiges Waschen erforderlich ist</li><li>Sehr hohe Genauigkeit</li><li>Zulassung bis 3.000 d OIML R60</li><li>zul&auml;ssige Plattform 500x400 oder 600x400 mm (75 kg)</li><li>Kabelausgang oder M12-Stecker</li><li>Ideal f&uuml;r den Bau von Waagen, Checkweighers und Maschinen zur Dosierung oder Gewichtsf&uuml;llung</li></ul><p>&nbsp;</p><ul><li>verf&uuml;gbare Nennlaste : 15, 30, 75 kg</li></ul> |  | 15, 30, 75 kg | AVS 15-75 | AVX und AVS: Wahl der Anschlusstechnik, verbesserte Instandhaltbarkeit | <p>Zur Erh&ouml;hung der Instandhaltbarkeit und zur Verringerung von Maschinenausfallzeiten bieten die Sensoren <strong>AVX und AVS</strong> die Wahl der Anschlusstechnik:</p> <ul> <li>Ein kosteng&uuml;nstiger Standard-Ausgang &uuml;ber ein <strong>3 m langes Kabel</strong>, das durch eine Kabelverschraubung aus Edelstahl gehalten wird, welche die Dichtigkeit des Sensors garantiert.</li> <li>Ein Ausgang mit <strong>M12-Anschluss aus Edelstahl</strong></li> </ul> | https://fr.scaime.com/media/connecteur-avs-web.jpg | AVS – Garantierte Zuverlässigkeit für Füllmaschinen | <p>Die AVS-Wiegezelle wurde f&uuml;r den Dauereinsatz in feuchten Umgebungen oder Umgebungen, die h&auml;ufiges Waschen erfordern, qualifiziert.</p> <p>So gen&uuml;gt der&nbsp;W&auml;gezelle AVS den Schutzarten <strong>IP68/IP69K</strong> und einen <strong>ausgezeichneten Schutz gegen seitlich einwirkende Kr&auml;fte oder Verbiegen</strong>. Diese Kr&auml;fte k&ouml;nnen insbesondere ungewollt bei St&ouml;rungen w&auml;hrend der Zuf&uuml;hrung des Beh&auml;lters an der F&uuml;llmaschine auftreten.</p> | https://fr.scaime.com/media/avs-remplissage.jpg | AVS – Garantierte Lebensmittelsicherheit | <p>Das hygienische Design des <strong>AVS wurde durch den Verband EHEDG</strong> (European Hygienic Engineering and Design Group) zertifiziert, der die F&ouml;rderung hygienischen Designs in der Lebensmittelindustrie gew&auml;hrleistet.</p> <p>Dieses Design garantiert seine guten Reinigungsm&ouml;glichkeiten: Eine Bauweise ohne flache, horizontale Oberfl&auml;chen und ohne scharfe Kanten gew&auml;hrleistet, dass s&auml;mtliche Verunreinigungen durch Mikroorganismen bei der ortsgebundenen Reinigung (CIP) oder der ortsgebundenen Sterilisierung (SIP) beseitigt werden k&ouml;nnen.</p> <p>Die beiden speziellen Dichtungsringe <strong>FKM Viton&reg;</strong>sind Bestandteil der EHEDG-Zertifizierung und werden standardm&auml;&szlig;ig mit dem Sensor AVS geliefert.</p> | https://fr.scaime.com/media/joints-avs-web.jpg
AXL, AXH | https://fr.scaime.com/media/axl-axh-web.jpg, | OIML, CE, ATEX, iecex, NEPSI Ex | Capteurs de pesage | <50kg, 50kg-500kg |  |  |  | Acier inoxydable | IP65, IP66, IP67, IP68 | mV/V | <p>Edelstahl Plattform-w&auml;gezelle,<strong> 10 kg ... 500 kg</strong></p> | <ul><li>W&auml;gezelle aus Edelstahl, hermetisch verschweisst IP69K</li><li>Verwendung in feuchter Umgebung m&ouml;glich</li><li>Zulassung bis 3.000 d OIML R60</li><li>zul&auml;ssige Plattform 400x400 (AXL) oder 600x600 mm (AXH)</li><li>Ideal f&uuml;r den Bau von Waagen, Checkweighers und Maschinen zur Dosierung oder Gewichtsf&uuml;llung</li></ul><p>&nbsp;</p><ul><li>verf&uuml;gbare Nennlaste AXL: 10, 15, 20, 50, 75 kg</li><li>verf&uuml;gbare Nennlaste AXH: 100, 250, 500 kg</li></ul> |  | 10, 15, 20, 50, 75, 100, 250, 500 kg | AXL 10-75
AK | https://fr.scaime.com/media/ak6.jpg, | OIML, CE, ATEX, iecex, NTEP, NEPSI Ex | Capteurs de pesage | <50kg, 50kg-500kg |  |  |  | Acier inoxydable | IP65, IP66, IP67, IP68 | mV/V | <p>Edelstahl Plattform-w&auml;gezelle,<strong>&nbsp;6 kg ... 300 kg</strong></p> | <ul><li>W&auml;gezelle aus Edelstahl, hermetisch verschwei&szlig;t, Schutzklasse IP68</li><li>Zugelassen bis 3.000 d OIML R60 und 5 000 d NTEP</li><li>zul&auml;ssige Plattform bis 600x600 mm</li><li>Optimiiert f&uuml;r dynamische W&auml;geanwendungen</li></ul><p>&nbsp;</p><ul><li>verf&uuml;gbare Nennlaste: 6, 12, 30, 60, 120, 300 kg</li></ul> |  | 6, 12, 30, 60, 120, 300 kg | AK 120-300
BEF | https://fr.scaime.com/media/bef.jpg, | CE | Capteurs de pesage | <50kg |  |  |  | Aluminium |  | mV/V | <p>Kosteng&uuml;nstige Plattform-w&auml;gezelle, <strong>3 kg ... 5 kg</strong></p> | <ul><li>W&auml;gezelle aus Aluminium</li><li>Pr&auml;zisionsklasse: 0,1 %</li><li>Kompakt und einfach integrierbar</li><li>Zul&auml;ssige Waagschale 150x150 mm</li><li>Sehr wirtschaftliche W&auml;ge- oder Kraftzelle, ideal f&uuml;r kosteng&uuml;nstige W&auml;geanwendungen oder Beanspruchungsmessungen</li></ul><p>&nbsp;</p><ul><li>verf&uuml;gbare Nennlaste: BEF-F 3, 5 kg</li></ul> |  | BEF-F : 3, 5 kg
AR | https://fr.scaime.com/media/ar-web.jpg, | CE | Capteurs de pesage | <50kg |  |  |  | Aluminium | IP65 | mV/V | <p>Aluminium Plattform-w&auml;gezelle,<strong> 0.2 kg ... 1.2 kg</strong></p> | <ul><li>W&auml;gezelle aus Aluminium</li><li>Geringe Kapazit&auml;t und sehr gro&szlig;e W&auml;gepr&auml;zision, Z&auml;hlaufl&ouml;sung bis 30.000 Unterteilungen</li><li>Zul&auml;ssige Waagschale bis 150x150 mm</li><li>Ideal f&uuml;r den Bau von Waagen f&uuml;r Schmuckgesch&auml;fte oder Labors</li></ul><p>&nbsp;</p><ul><li>verf&uuml;gbare Nennlaste: 0,2, 0,6, 1,2 kg</li></ul> |  | 0.2, 0.6, 1.2 kg
Accessoires DPT | https://fr.scaime.com/media/accessoires.jpg, | CE | Capteurs de deplacement |  |  |  |  | Acier | IP65, IP66, IP67
EP | https://fr.scaime.com/media/ep-web.jpg, | CE | Capteurs de pesage | <50kg |  |  |  | Aluminium | IP65 | mV/V | <p>Geringe H&ouml;he Aluminium w&auml;gezelle, <strong>2 kg ... 4 kg</strong></p> | <ul><li>W&auml;gezelle aus Aluminium, Schutzart IP65</li><li>Pr&auml;zisionsklasse 0,1 %</li><li>Geringe H&ouml;he: 23 mm</li><li>Zul&auml;ssige Waagschale 120x120 mm</li></ul><p>&nbsp;</p><ul><li>Kapazit&auml;t 2 kg, 4 kg</li></ul> |  | 2 kg, 4 kg | EP 2
OCIA - Câble optique pour applications industriellles | https://fr.scaime.com/media/ocia.jpg, |  | Accessoires fibre optique
AQ | https://fr.scaime.com/media/aq-web.jpg, | OIML, CE, ATEX, iecex, NTEP, NEPSI Ex | Capteurs de pesage | <50kg |  |  |  | Aluminium | IP65 | mV/V | <p>Aluminium Plattform-w&auml;gezelle,<strong>&nbsp;5 kg ... 35 kg</strong></p> | <ul><li>W&auml;gezelle aus Aluminium, Schutzart IP65</li><li>Zugelassen bis 3 000 d OIML R60 und 5 000 d NTEP</li><li>Sehr kompakte Konstruktion, ideal f&uuml;r den Bau von Plattformwaagen</li><li>Zul&auml;ssige Plattform 350x350 mm</li></ul><p>&nbsp;</p><ul><li>verf&uuml;gbare Nennlaste: 5, 10, 15, 20, 35 kg</li></ul> |  | 5, 10, 15, 20, 35 kg | AQ 35
OCMC - Câble optique certifié marine | https://fr.scaime.com/media/ocmc.jpg, |  | Accessoires fibre optique
AL | https://fr.scaime.com/media/al-web.jpg, | OIML, CE, ATEX, iecex, NTEP, NEPSI Ex | Capteurs de pesage | <50kg |  |  |  | Aluminium | IP65 | mV/V | <p>Aluminium Plattform-w&auml;gezelle, <strong>3 kg ... 30 kg</strong></p> | <ul><li>W&auml;gezelle aus Aluminium, Schutzart IP65</li><li>Zugelassen bis 3.000 d OIML R60 und 5 000 d NTEP</li><li>zul&auml;ssige Plattform bis 300x350 mm</li><li>Ideal f&uuml;r den Bau von Plattformwaagen</li></ul><p>&nbsp;</p><ul><li>verf&uuml;gbare Nennlaste: 3, 5, 7, 10, 15, 30 kg</li></ul> |  | 3, 5, 7, 10, 15, 30 kg
AG | https://fr.scaime.com/media/ag-web.jpg, | OIML, CE, ATEX, iecex, NTEP, FM, NEPSI Ex | Capteurs de pesage | <50kg, 50kg-500kg |  |  |  | Aluminium | IP65 | mV/V | <p>Hohe Genauigkeit Aluminium W&auml;gezelle, <strong>2.5 kg ...&nbsp;100 kg</strong></p> | <ul><li>W&auml;gezelle aus Aluminium, Schutzart IP65</li><li>Zugelassen bis 2.000 d OIML R60 bis 2,5 kg</li><li>Zugelassen bis 6.000 d OIML R60 und 5.000 d NTEP von 5 bis 100 kg</li><li>zul&auml;ssige Plattform bis 400x400 mm</li><li>Ideal f&uuml;r Plattformwaagen und Dosierwaagen</li></ul><p>&nbsp;</p><ul><li>verf&uuml;gbare Nennlaste: 2.5, 5, 10, 15, 20, 30, 50, 75, 100 kg</li></ul> |  | 2.5, 5, 10, 15, 20, 30, 50, 75, 100 kg | AG 1-100 F
AH | https://fr.scaime.com/media/ah-ahn.jpg, | OIML, CE, ATEX, iecex, NEPSI Ex | Capteurs de pesage | 50kg-500kg |  |  |  | Aluminium | IP65 | mV/V | <p>Hohe Genauigkeit Aluminium W&auml;gezelle,&nbsp;<strong>50 kg ... 200 kg</strong></p> | <ul><li>W&auml;gezelle aus Aluminium, Schutzart IP65</li><li>Zugelassen bis 6.000 d OIML R60</li><li>zul&auml;ssige Plattform bis 500x500 mm</li><li>Ideal f&uuml;r den Bau von Plattformwaagen mit hoher Kapazit&auml;t</li></ul><p>&nbsp;</p><ul><li>verf&uuml;gbare Nennlaste: 50, 100, 200 kg</li></ul> |  | 50, 100, 200 kg | AH 30-200
AP | https://fr.scaime.com/media/ap.jpg, | OIML, CE, ATEX, iecex, NTEP, NEPSI Ex | Capteurs de pesage | 50kg-500kg, 500kg-5t |  |  |  | Aluminium | IP65 | mV/V | <p>Aluminium Plattform-w&auml;gezelle,&nbsp;<strong>75 kg ...&nbsp;635 kg</strong></p> | <ul><li>W&auml;gezelle aus Aluminium mit hoher Kapazit&auml;t, Schutzart IP65</li><li>Zugelassen bis 3.000 d OIML R60 und 5.000 d NTEP</li><li>Zul&auml;ssige Waagschale 700x700 mm</li><li>Extraflache Konstruktion, ideal f&uuml;r den Bau von Plattformwaagen</li></ul><p>&nbsp;</p><ul><li>verf&uuml;gbare Nennlaste: 75, 100, 150, 200, 300, 500, 635 kg</li></ul> |  | 75, 100, 150, 200, 300, 500, 635 kg | AP 75-635
AB | https://fr.scaime.com/media/ab-web.jpg, | OIML, CE, ATEX, iecex, NTEP, FM, NEPSI Ex | Capteurs de pesage | 50kg-500kg, 500kg-5t |  |  |  | Aluminium | IP65 | mV/V | <p>Aluminium Plattform-w&auml;gezelle,<strong>&nbsp;50 kg ...&nbsp;500 kg</strong></p> | <ul><li>W&auml;gezelle aus Aluminium mit hoher Kapazit&auml;t, Schutzart IP65</li><li>Zugelassen bis 5.000 d OIML R60 und 5.000 d NTEP</li><li>zul&auml;ssige Waagschale 800x800 mm</li><li>Ideal f&uuml;r den Bau industrieller Plattformwaagen</li></ul><p>&nbsp;</p><ul><li>verf&uuml;gbare Nennlaste: 50, 75, 100, 150, 200, 250, 300, 500 kg</li></ul> |  | 50, 75, 100, 150, 200, 250, 300, 500 kg | AB 50-500
PM | https://fr.scaime.com/media/pm-web.jpg, | CE | Capteurs de pesage | 50kg-500kg |  |  |  | Aluminium | IP65, IP66, IP67 | mV/V | <p>Plattform-w&auml;gezelle zur Wandmontage,<strong> 150 kg</strong></p> | <ul><li>Aus Aluminium hergestellte anodisierte W&auml;gezelle, Schutzart IP67</li><li>Speziell f&uuml;r Wandanbringung geeignet</li><li>F&uuml;r Verwendung in schwieriger Umgebung konzipiert</li><li>Zul&auml;ssige Waagschale 600x600 mm</li><li>F&uuml;r die Verwiegung von Trichtern bei Wandanbringung geeignet</li></ul> |  | 150 kg | PM 150
SK10A | https://fr.scaime.com/media/imgweb-sk10a-2t5t.jpg, | CE | Capteurs de pesage | 50kg-500kg, 500kg-5t |  |  |  | Acier | IP65, IP66, IP67 | mV/V | <p>Nickelstahl-Scherw&auml;gezelle,<strong> 500 kg ... 5 t</strong></p> | <ul><li>Aus Nickelstahl hergestellte W&auml;gezelle, Schutzklasse IP67</li><li>Kombinierter Fehler: 0,02 % der Vollskala</li><li>W&auml;gezellensignal spannungsabgeglichen f&uuml;r Multisensoranwendung</li><li>Ideal f&uuml;r industrielle Wiegen</li></ul><p>&nbsp;</p><ul><li>verf&uuml;gbare Nennlaste: 500 kg, 1 t, 2 t, 5t</li></ul> |  | 500 kg, 1 t, 2 t, 5 t | SK10A 500kg ... 2t
RUBBERKIT-FX | https://fr.scaime.com/media/rubberkit-fx.jpg, |  | Kits de montage | <50kg, 50kg-500kg |  |  |  | Acier inoxydable |  |  | <p>Montage mit D&auml;mpfer f&uuml;r&nbsp;F60X,<strong>&nbsp;10 kg ... 300kg</strong></p> | <ul><li>Montagekit f&uuml;r W&auml;gezellen F60X bis 300 kg</li><li>Obere Platte und Basisplatte aus Edelstahl</li><li>Obere Platte mit Elastomer ausgestattet, um Ausrichtungsfehler zu korrigieren</li><li>Kann leichte Schocks oder Schwingungen absorbieren</li><li>F&uuml;r das W&auml;gen von Wannen oder Trichtern</li><li>H&ouml;chstladung 300 kg</li></ul> |  | bis 300 kg | RUBBERKIT-F
SK30A | https://fr.scaime.com/media/scaime_sk30a.jpg, | OIML, CE, ATEX, iecex, NEPSI Ex | Capteurs de pesage | 50kg-500kg, 500kg-5t |  |  |  | Acier inoxydable | IP65, IP66, IP67 | mV/V | <p>Edelstahl-Scherw&auml;gezelle,<strong> 500 kg ... 5 t</strong></p> | <ul><li>W&auml;gezelle aus edelstahl, Schutzklasse IP67</li><li>Zugelassen f&uuml;r 3.000 d nach OIML R60 f&uuml;r regelungstechnische Aufgaben</li><li>W&auml;gezellensignal spannungsabgeglichen f&uuml;r Multisensoranwendung</li><li>Ideal f&uuml;r den Bau industrieller Waagen und f&uuml;r das W&auml;gen von Wannen und Trichtern</li></ul><p>&nbsp;</p><ul><li>verf&uuml;gbare Nennlaste: 500 kg, 1 t, 2 t, 5 t</li></ul> |  | 500 kg, 1 t, 2 t, 5 t | SK30A 500kg-2t
ZFA | https://fr.scaime.com/media/zfa-web.jpg, | CE | Capteurs de pesage | <50kg, 50kg-500kg, 500kg-5t |  |  |  | Acier | IP65 | mV/V | <p>Nickelstahl-Zugzelle</p> | <ul><li>Zugzelle aus Nickelstahl, Schutzart IP65</li><li>Kombinierter Fehler: 0,03 % der Vollskala</li><li>F&uuml;r die Verwiegung von aufgeh&auml;ngten Trichtern, die Ladungskontrolle oder die Messung der Zugkraft- oder Druck- oder Zug-Druckkraft verwendete W&auml;gezelle</li></ul><p>&nbsp;</p><ul><li>verf&uuml;gbare Nennlaste: 25, 50, 100, 200, 500, 1.000, 2.500, 5.000 kg</li></ul> |  | 25, 50, 100, 200, 500, 1 000, 2 500, 5 000 kg | ZFA 25-50
STABIFLEX EVO | https://fr.scaime.com/media/stabiflex-evo.jpg, |  | Kits de montage | <50kg, 50kg-500kg, 500kg-5t |  |  |  | Acier, Acier inoxydable |  |  | <p>Hohe Genauigkeit-Montage F60X / SK30A/X,<strong> 10 kg ... 5t</strong></p> | <ul><li>Montagekit f&uuml;r W&auml;gezellen F60X, SK30A oder SK30X</li><li>Aus Zinkstahl oder Edelstahl erh&auml;ltlich</li><li>Inkl. Seitenanschl&auml;gen oder Abhebesicherung</li><li>In oberer Position als Dummy-W&auml;gezelle verwendbar</li><li>Abkopplung durch K&uuml;vette oder Kugel f&uuml;r Hochpr&auml;zisionsw&auml;gen</li><li>Optionale St&uuml;tzstangen zur Aufrechterhaltung der Struktur in dynamischer Anwendung</li><li>Ideal f&uuml;r das W&auml;gen von Wannen oder Trichtern</li></ul><p>&nbsp;</p><ul><li>Version F f&uuml;r W&auml;gezelle F60X, Version SK f&uuml;r W&auml;gezellen SK30A oder SK30X</li></ul> |  | bis 5 t | STABIFLEX-F EVO 500 Stab. | Verwandeln Sie Ihren Tank oder Ihren Trichter in eine hochpräzise Waage | <ul> <li><strong>Entkopplungssystem &uuml;ber Mulde/Kugel</strong> zwischen der Struktur und dem Sensor f&uuml;r eine hochpr&auml;zise W&auml;gung</li> <li>Abhebesicherung und <strong>multidirektionale Endanschl&auml;ge</strong> garantieren maximale Sicherheit.</li> <li>F&uuml;r dynamische Anwendungen (Mischer) kann <strong>optional 1 Stabilisator</strong> hinzugef&uuml;gt werden, um die Struktur zu stabilisieren.</li> </ul> | https://fr.scaime.com/media/stabilisateur-stabiflex-web.jpg
QUICKFIT-S | https://fr.scaime.com/media/imgweb-quickfit.jpg, |  | Kits de montage | <50kg, 50kg-500kg, 500kg-5t |  |  |  | Acier, Acier inoxydable |  |  | <p>Vielseitiger Montagesatz SK30A/X,<strong>&nbsp;300 kg ... 5t</strong></p> | <ul><li>Geeignet zum Wiegen von Tanks oder Maschinen</li><li>Aus rostfreiem Stahl</li><li>Elastomer zur Aufnahme von seitlichen Kr&auml;ften</li><li>Kugelgelenkentkopplung h&ouml;henverstellbar</li><li>Erm&ouml;glichen Sie Fehlausrichtung, Neigung und Ausdehnung der Struktur</li><li>D&auml;mpfer und Sockel sind separat erh&auml;ltlich</li><li>Optionale Schwei&szlig;oberplatte</li><li>Sicherheitsr&uuml;ckhaltevorrichtungen sind nicht vorgesehen</li></ul><ul><li>F&uuml;r W&auml;gezellen <strong>SK30A</strong> oder <strong>SK30X</strong></li></ul> |  | bis 5 t | QUICKFIT-S 2T | QUICKFIT, eine nachhaltige Lösung, um Ihre Industrieanlagen in eine Waage zu verwandeln. | <p>Mit einem D&auml;mpfer und einem Kugelgelenk bietet QUICKFIT eine optimale W&auml;gegenauigkeit in Gegenwart von Seitenkr&auml;ften und erm&ouml;glicht gleichzeitig die W&auml;rmeausdehnung der Struktur.</p> <p>Ideal f&uuml;r Anwendungen, bei denen eine H&ouml;heneinstellung erforderlich ist. Erm&ouml;glicht eine Fehlausrichtung oder Neigung der Struktur.</p> <p>F&uuml;r eine einfache Installation kann der Bausatz mit einer Montageplatte erg&auml;nzt werden, die an die Struktur angeschwei&szlig;t wird.</p> <p><strong>WARNUNG: Erforderliche Sicherheitsvorrichtungen werden nicht bereitgestellt und m&uuml;ssen vom Benutzer implementiert werden.</strong></p> | https://fr.scaime.com/media/teaser-quickfit.jpg
ISOFLEX | https://fr.scaime.com/media/isoflex-web.jpg, |  | Kits de montage | 50kg-500kg, 500kg-5t |  |  |  | Acier |  |  | <p>Montagesatz mit D&auml;mpfer f&uuml;r&nbsp;SK30A/X,<strong> 300 kg ... 5t</strong></p> | <ul><li>Montagekit f&uuml;r W&auml;gezellen SK30X oder SK30A</li><li>Obere Platte oder Basisplatte aus Stahl verzinkt und chromatiert</li><li>Obere Platte mit Elastomer ausgestattet, um Schocks und / oder Schwingungen zu absorbieren</li><li>F&uuml;r das W&auml;gen von Wannen oder Trichtern mit R&uuml;hrwerk</li></ul><p>&nbsp;</p><ul><li>Obere Platte oder Basisplatte separat verkauft</li></ul> |  | bis 5 t | ISOFLEX-SK 2t
SILOSAFE-R/-RX EVO | https://fr.scaime.com/media/silosafe-r-evo.jpg, | EN1090 | Kits de montage | 50kg-500kg, 500kg-5t, 5t-100t |  |  |  | Acier, Acier inoxydable |  |  | <p>Hohe Sicherheitsmontagesatz f&uuml;r&nbsp;R10X / R30X,<strong> 250 kg ... 100t</strong></p> | <ul><li>Montagekit f&uuml;r W&auml;gezelle R10X oder R30X bis 100 t F&uuml;r das sichere W&auml;gen von Wannen oder Silos</li><li>Aus Zinkstahl oder Edelstahl erh&auml;ltlich</li><li><strong>Integrierte Abhebesicherung</strong> oder Seitenanschl&auml;ge mit sehr hoher Kapazit&auml;t</li><li>1 oder 2<strong> optionale St&uuml;tzstangen</strong> zur Aufrechterhaltung der Struktur in dynamischer Anwendung</li><li><strong>T&Uuml;V-zertifizierung</strong> von sicherheitsdaten</li><li><strong>Pendelmontage</strong> f&uuml;r gro&szlig;e W&auml;gepr&auml;zision durch Ausdehnung des Reservoirs</li><li>Haltebolzen in oberer Position f&uuml;r einfache Installation der W&auml;gezellen</li></ul> |  |  | SILOSAFE-R EVO 15t - 1 Stab. | Fügen Sie Tanks oder Silos ganz sicher die Wägefunktion hinzu | <p>Die Abhebesicherung und die bidirektionalen Endanschl&auml;ge garantieren maximale Sicherheit.</p> <p>F&uuml;r dynamische <strong>Anwendungen</strong> (Mischer, bewegliche Struktur) k&ouml;nnen bis zu <strong>2 optionale Stabilisatoren hinzugef&uuml;gt</strong> werden, um die Struktur zu stabilisieren.</p> | https://fr.scaime.com/media/stabilisateur-silosafe-web.jpg | Wägezellen-Montagesätze EN1090 zertifiziert, Sicherheit garantiert | <p>Um den Anforderungen der Europ&auml;ischen Regulierung f&uuml;r tragende Bauteile zu erf&uuml;llen ist das SCAIME Qualit&auml;tsmanagement nach EN 1090 zertifiziert.</p> <p>Wahlweise kann der SILOSAFE-R/RX EVO-Montagesatz mit der EU-Kennzeichnung versehen werden, um die Einhaltung der EN 1090-2, EXC2-Anforderungen in Konstruktion und Fertigung zu gew&auml;hrleisten.</p> <p>Die Kennzeichnung stellt sicher das das Silosafe-R in Europa als tragendes Teil einer Geb&auml;udestruktur verwendet werden darf.</p> | https://fr.scaime.com/media/en1090-ss-produit.jpg
DS5A | https://fr.scaime.com/media/ds5a-web.jpg, | CE | Capteurs de pesage | 5t-100t |  |  |  | Acier | IP65, IP66, IP67 | mV/V | <p>W&auml;gezelle f&uuml;r mobile on-board Verwiegung,<strong>&nbsp;10 t</strong></p> | <ul><li>W&auml;gezelle f&uuml;r mobile on-board Verwiegung</li><li>Nickelstahl-Konstruktion IP67</li><li>sehr robust, hohe Schlagfestigkeit</li><li>sehr einfache Einsetzung</li><li>Einbaus&auml;tze inkl.</li></ul><div>&nbsp;</div><ul><li>Nennlast : 10t (5t dynamisch)</li></ul> |  | 10t (5t dynamisch) | DS5A 10t
SILOSAFE-RH EVO | https://fr.scaime.com/media/silosafe-rh-evo-web.jpg, | EN1090 | Kits de montage | 5t-100t, >100t |  |  |  | Acier |  |  | <p>Hochleistungsmontagesatz f&uuml;r&nbsp;RH10X, <strong>100 t ... 300 t</strong></p> | <ul><li>Montagekit f&uuml;r W&auml;gezelle RH10X&nbsp;von 100 t bis 300t F&uuml;r das sichere W&auml;gen von Wannen oder Silos</li><li>Aus Zinkstahlerh&auml;ltlich</li><li>Integrierte Abhebesicherung oder Seitenanschl&auml;ge mit sehr hoher Kapazit&auml;t</li><li>T&Uuml;V-zertifizierung von sicherheitsdaten</li><li>Optionale Zertifizierung nach EN 1090</li><li>Pendelmontage f&uuml;r gro&szlig;e W&auml;gepr&auml;zision durch Ausdehnung des Reservoirs</li><li>Haltebolzen in oberer Position f&uuml;r einfache Installation der W&auml;gezellen</li></ul> |  |  |  | Wägezellen-Montagesätze EN1090 zertifiziert, Sicherheit garantiert | <p>Um den Anforderungen der Europ&auml;ischen Regulierung f&uuml;r tragende Bauteile zu erf&uuml;llen ist das SCAIME Qualit&auml;tsmanagement nach EN 1090 zertifiziert.</p> <p>Wahlweise kann der SILOSAFE-RH EVO-Montagesatz mit der EU-Kennzeichnung versehen werden, um die Einhaltung der EN 1090-2, EXC2-Anforderungen in Konstruktion und Fertigung zu gew&auml;hrleisten.</p> <p>Die Kennzeichnung stellt sicher das das Silosafe-R in Europa als tragendes Teil einer Geb&auml;udestruktur verwendet werden darf.</p> | https://fr.scaime.com/media/en1090-ss-produit.jpg
MTRD-MTRS | https://fr.scaime.com/media/mtrd-web.jpg, https://fr.scaime.com/media/mtrs-web.jpg, | CE | Capteurs de pesage, Capteurs de force | 5t-100t | 20 ... 50 kN, 50 ... 100 kN, 100 ... 200 kN, 200 ... 500 kN |  |  | Acier inoxydable | IP65, IP66, IP67, IP68 | mV/V | <p>Edelstahl-Zugzelle</p> | <ul><li>W&auml;gezelle aus Edelstahl</li><li>MTRD-W&auml;gezelle, Schutzklasse nach IP65, hermetisch verschwei&szlig;te MTRS-W&auml;gezelle f&uuml;r Schutzart Schutzklasse IP67</li><li>Kombinierter Fehler &plusmn;0,15 %</li><li>Hoher Sicherheitskoeffizient: 300 %</li><li>Ideal f&uuml;r die Verwiegung oder Messung auf Laufkr&auml;nen oder Hebevorrichtungen</li></ul><p>&nbsp;</p><ul><li>verf&uuml;gbare Nennlaste: 5, 10, 20, 30, 50 t</li></ul> |  | 5, 10, 20, 30, 50 t | MTRD-50...100kN
SILOSAFE-RH 750 | https://fr.scaime.com/media/silosafe-rh-web.jpg, |  | Kits de montage | >100t |  |  |  | Acier |  |  | <p>Hohe Kapazit&auml;t Montagesatz f&uuml;r&nbsp;RH10X,<strong> 500 t ... 750 t</strong></p> | <ul><li>Montagekit f&uuml;r W&auml;gezelle RH10X 500t bis&nbsp;750 t F&uuml;r das sichere W&auml;gen von Wannen oder Silos</li><li>Aus Zinkstahl erh&auml;ltlich</li><li>Integrierte Abhebesicherung oder Seitenanschl&auml;ge mit sehr hoher Kapazit&auml;t</li><li>Pendelmontage f&uuml;r gro&szlig;e W&auml;gepr&auml;zision durch Ausdehnung des Reservoirs</li></ul>
SILOKIT-RX | https://fr.scaime.com/media/silokit-rx.jpg, |  | Kits de montage | 50kg-500kg, 500kg-5t, 5t-100t |  |  |  | Acier inoxydable |  |  | <p>Wirtschaftliches Montagekit f&uuml;r&nbsp;R10X, <strong>250 kg ... 30 t</strong></p> | <ul><li>Montagekit f&uuml;r W&auml;gezelle R10X bis 30t</li><li>Aus Edelstahl</li><li>Integrierte Abhebesicherung</li><li>Sicherungsschwert gegen Seitenkr&auml;fte Kompakte Ausf&uuml;hrung, einfache Installation</li><li>F&uuml;r das W&auml;gen von Wannen oder Silos</li></ul> |  | bis 30 t | SILOKIT-RX 15t
M15 | https://fr.scaime.com/media/m15-web.jpg, | CE | Capteurs de pesage, Capteurs de force | <50kg, 50kg-500kg | 0.5 ... 2 kN, 1 ... 5 kN |  |  | Aluminium | IP65 | mV/V | Dynamometrische Achse aus Aluminium | <ul><li>Dynamometrische Achse aus Aluminium, Schutzklasse nach IP65</li><li>W&auml;gezelle mit hohem Sicherheitskoeffizienten (300 %)</li><li>Ideale W&auml;gezelle f&uuml;r W&auml;geanwendungen, Ladungsmessung oder &Uuml;berlastungskontrolle auf F&ouml;rderzeug</li><li>M&ouml;glichkeit spezifischer Abmessungen</li><li>Versionen mit integrierter Elektronik</li><li>Version mit Messredundanz (doppelte Br&uuml;cke) f&uuml;r Sicherheitsanwendungen bei Hebevorg&auml;ngen</li></ul><br /><ul><li>verf&uuml;gbare Nennlaste: 20, 50, 100, 200 kg</li></ul> |  | 20, 50, 100, 200 kg
PTLI | https://fr.scaime.com/media/imgweb-ptla.jpg, | CE | Capteurs de deplacement |  |  |  | 0 ... 10 m, 0 ... 15 m, 0 ... 20 m, 0 ... 30m, 0 ... 40m, 0 ... 50 m | Aluminium, Acier inoxydable | IP65, IP66, IP67 | Impulsions | <p>F&uuml;r Messungen bis zu 50m, Pulssignal</p> | <ul><li style="box-sizing: border-box;">Seilzug-Wegaufnehmer</li><li>Aluminium</li><li>IP67</li><li>Genauigkeit: 0,01%.</li><li>Ausgangssignal: Impulse von 2 um 90&deg; verschobenen Signalen.</li></ul> |  | 10, 15, 20, 30, 40, 50m | PTLI10-connect-axial
M16 | https://fr.scaime.com/media/m16-web.jpg, | CE | Capteurs de pesage, Capteurs de force | 50kg-500kg, 500kg-5t, 5t-100t | 1 ... 5 kN, 5 ... 10 kN, 10 ... 20 kN, 20 ... 50 kN, 50 ... 100 kN, 100 ... 200 kN, 200 ... 500 kN, 500 ... 1 000 kN |  |  | Acier inoxydable | IP65, IP66, IP67, IP68 | 4/20mA, 0/10V, mV/V | <p>Dynamometrische Achse aus Edelstahl</p> | <ul><li>Dynamometrische Achse aus Edelstahl, Schutzklasse nach IP65</li><li>W&auml;gezellen mit hohem Sicherheitskoeffizienten (&gt; 500%)</li><li>W&auml;gezelle f&uuml;r W&auml;geanwendungen, Ladungsmessung und &Uuml;berlastungskontrolle auf F&ouml;rderzeug</li><li>Versionen mit integrierter Elektronik</li><li>Version mit Redundanzmessung (doppelte Br&uuml;cke) f&uuml;r sichere Anwendung auf Hebezeug</li></ul><p>&nbsp;</p><ul><li>verf&uuml;gbare Nennlaste: 0,5, 1, 2, 4, 5, 10, 20, 40, 60, 80, 100 t</li><li>Andere Abmessungen und verf&uuml;gbare Nennlaste auf Anfrage</li></ul> |  | 0.5, 1, 2, 4, 5, 10, 20, 40, 60, 80, 100 t | M16-5...40kN
STABICAN | https://fr.scaime.com/media/stabican-web.jpg, |  | Kits de montage | 500kg-5t, 5t-100t, >100t |  |  |  | Acier, Acier inoxydable |  |  | <p>Montagesatz f&uuml;r&nbsp;CB50X / CA40X,<strong> 5 t ... 200 t</strong></p> | <ul><li>Montagekit unter Druck f&uuml;r W&auml;gezellen CB50X oder CA40X bis 200 t</li><li>Aus Zinkstahl oder Edelstahl erh&auml;ltlich</li><li>Integrierte Stabilisierung mit Kugelgelenken</li><li>Abhebesicherung</li><li>Kompakte Ausf&uuml;hrung oder einfache Installation</li><li>F&uuml;r das W&auml;gen von Wannen oder Silos</li></ul> |  | bis 200 t | STABICAN 30t
PTLA | https://fr.scaime.com/media/imgweb-ptla.jpg, | CE | Capteurs de deplacement |  |  |  | 0 ... 10 m, 0 ... 15 m, 0 ... 20 m, 0 ... 30m, 0 ... 40m, 0 ... 50 m | Aluminium | IP65, IP66, IP67 | 4/20mA, 0/10V, Potentiometrique | <p>F&uuml;r Messungen bis zu 50m, Signal 4/20mA, 10V, Potentiometer</p> | <ul><li>Seilzug-Wegaufnehmer</li><li>Aluminium</li><li>IP 67</li><li>Genauigkeit: 0,1%.</li><li>Analogsignal: 4/20mA, 0/10V, Potentiometer</li></ul> |  | 10, 15, 20, 30, 40, 50m | PTLA10-connect
PTSM | https://fr.scaime.com/media/imgweb-ptsm.jpg, | CE | Capteurs de deplacement |  |  |  | 0 ... 1500 mm, 0 ... 3000 mm, 0 ... 4000 mm, 0 ... 6000 mm | Aluminium, Acier inoxydable | IP65, IP66, IP67 | Impulsions | <p>Messugen&nbsp;&le; 6m, f&uuml;r Kunden-Encoder-Baugruppe</p> | <ul><li style="box-sizing: border-box;">Seilzug-Wegaufnehmer</li><li>Konzipiert f&uuml;r die Montage eines Encoders auf dem Wegsensor</li><li>Aluminium</li><li>Genauigkeit: 0,01 %</li></ul> |  | 1 500, 2 500, 3 500, 5 000, 6 000 mm | PTSM3
LPM | https://fr.scaime.com/media/lpm-web.jpg, |  | Kits de montage | 500kg-5t, 5t-100t |  |  |  | Acier, Acier inoxydable |  |  | <p>Montagekit Br&uuml;ckenwaage f&uuml;r&nbsp;CB50X,<strong> 5 t ... 60 t</strong></p> | <ul><li>Montagekit f&uuml;r W&auml;gezellen CB50X oder CB50X-DL</li><li>Aus Zinkstahl oder Edelstahl (LPM-X)</li><li>Integrierte Rotationsschutzvorrichtung</li><li>Hermetische Schutzklasseungen auf jeder Platte</li><li>Verwendung als Br&uuml;ckenwaage oder zum W&auml;gen von Silos</li><li>Kompatibel mit dem Kit STABICAN</li><li>Kann zum Ersetzen einer W&auml;gezelle CA40X oder C30A durch eine W&auml;gezelle CB50X verwendet werden</li></ul> |  | bis 60 t | LPM
LPS, LPSH | https://fr.scaime.com/media/lps-h.jpg, |  | Kits de montage | 500kg-5t, 5t-100t |  |  |  | Acier |  |  | <p>Montagekit Br&uuml;ckenwaage f&uuml;r&nbsp;CB50X,<strong> 5 t ... 60 t</strong></p> | <ul><li>Montagekit f&uuml;r W&auml;gezellen CB50X oder CB50X-DL bis 60 t</li><li>Konstruktion aus Zinkstahl</li><li>Speziell f&uuml;r die Anwendung mit Br&uuml;ckenwaagen konzipiert</li><li>Integrierte Rotationsschutzvorrichtung</li><li>Hermetische Schutzklasseungen auf jeder Platte</li><li>H&ouml;he 170 mm (LPS) oder 200 mm (LPSH)</li></ul> |  | bis 60 t | LPS
ROTULE | https://fr.scaime.com/media/rotule.jpg, |  | Kits de montage | <50kg, 50kg-500kg, 500kg-5t |  |  |  | Acier |  |  | <p>Traction-Montagesatz f&uuml;r ZFA / ZA30X, <strong>25 kg ... 7.5 t</strong></p> | <ul><li>Kugelgelenk f&uuml;r die Montage des Zugs der W&auml;gezellen ZA30X oder ZFA</li><li>Aus Zinkstahl erh&auml;ltlich</li><li>Abkopplung der St&ouml;rbeanspruchung</li><li>H&ouml;henverstellbar</li></ul> |  | bis 7,5 t | ROTULE M12
LFA | https://fr.scaime.com/media/lfa-web.jpg, |  | Kits de montage | 50kg-500kg, 500kg-5t |  |  |  | Acier inoxydable |  |  | <p>Gelenklastfuss&szlig; aus Edelstahl f&uuml;r&nbsp;SK30A/X, <strong>300 kg ... 5 t</strong></p> | <ul><li>Gelenklastfuss&szlig; f&uuml;r W&auml;gezellen SK30A und SK30X bis 5 t</li><li>Aus Edelstahl und Kufe Neopren</li><li>Perfekte Entkopplung der St&ouml;rbeanspruchung</li><li>Kompakt, leicht zu installieren</li><li>H&ouml;henverstellbar durch Rotation</li></ul> |  | bis 5 t | LFA 2t
MTPFA | https://fr.scaime.com/media/mtpfa-web.jpg, |  | Kits de montage | <50kg, 50kg-500kg |  |  |  | Acier |  |  | <p>Traction-Montagesatz f&uuml;r F60X, 5<strong>&nbsp;kg ... 200 kg</strong></p> | <ul><li>Montagekit pour W&auml;gezelle F60X bis 200kg</li><li>Montagevorrichtung f&uuml;r Zug</li><li>Konstruktion aus Zinkstahl</li><li>F&uuml;r die Modernisierung von Br&uuml;ckenwaagen oder das W&auml;gen von h&auml;ngenden Trichtern</li></ul> |  | bis 200 kg
LFC | https://fr.scaime.com/media/lfc-web.jpg, |  | Kits de montage | 50kg-500kg |  |  |  | Acier |  |  | <p>Gelenklastfuss&szlig; f&uuml;r&nbsp;F60X&nbsp;<strong>5 kg ... 500 kg</strong></p> | <ul><li>Gelenklastfuss&szlig; anpassbar auf W&auml;gezellen F60X bis 500kg</li><li>Konstruktion aus Nickelstahl und Kufe Neopren</li><li>H&ouml;henverstellbar</li><li>Am Sockel integriertes Gelenk (&plusmn;10&deg;)</li></ul> |  | bis 500 kg
LFD | https://fr.scaime.com/media/lfd-pied.jpg, |  | Kits de montage | <50kg, 50kg-500kg |  |  |  | Acier inoxydable |  |  | <p>Gelenklastfuss&szlig; aus Edelstahl f&uuml;r&nbsp;F60X, <strong>5 kg ... 500 kg</strong></p> | <ul><li>Gelenklastfuss&szlig; f&uuml;r W&auml;gezellen F60X</li><li>Aus Edelstahl und Kufe Gummi</li><li>H&ouml;henverstellbar</li><li>An der Befestigungsachse integriertes Gelenk (&plusmn;10&deg;)</li><li>Version 500 kg f&uuml;r F60X 5 kg...500 kg</li></ul> |  | bis 500 kg
LPC | https://fr.scaime.com/media/lpc-web.jpg, |  | Kits de montage | 500kg-5t, 5t-100t |  |  |  | Acier |  |  | <p>K&uuml;vetten-Kit f&uuml;r W&auml;gezelle CB50X,<strong> 5 t ... 60 t</strong></p> | <ul><li>Kit Ladek&uuml;vetten f&uuml;r W&auml;gezellen CB50X bis 60 t</li><li>Aus Zinkstahl</li><li>Integrierte Rotationsschutzvorrichtung</li><li>Hermetische Schutzklasseungen auf jeder Platte</li><li>Verwendung f&uuml;r W&auml;geanwendungen auf Br&uuml;ckenwaagen</li></ul> |  | bis 60 t | LPC
CPJ / CPJ2S | https://fr.scaime.com/media/cpj-2s-web.jpg, | CE, UL | Electroniques de pesage, Electroniques de mesure |  |  |  |  | Plastique | IP65 | 4/20mA, 0/10V, Potentiometrique, mV/V | <p>Aufbereiter DMS-Br&uuml;cken</p> | <ul><li>Analoger Signalaufbereiter</li><li>Im Geh&auml;use f&uuml;r DIN-Schiene, Geh&auml;use Schutzklasse IP65 oder Karte allein</li><li>bis 4 Dehnungsmessstreifen (4 oder 6 Adern)</li><li>Spannungsausgang (&plusmn; 10 VDC oder 0-10 VDC)</li><li>oder Stromausgang (4-20 mA)</li><li>Eichsignal pro Shunt</li><li>2 Grenzwerte auf Relais optional (CPJ 2S)</li></ul> |  | Sorties ±10 V, 0-10 V, 4-20 mA | CPJ / CPJ2S - version rail DIN
eNod4-T DIN | https://fr.scaime.com/media/enod4-double.jpg, | OIML, CE, UL, EcoStruxure | Electroniques de pesage, Electroniques de mesure |  |  |  |  | Plastique |  | USB, RS485, Ethernet, CANopen, Modbus-RTU, Modbus-TCP, Profibus-DP, Profinet, EtherNet/IP, EtherCAT, 4/20mA, 0/10V, mV/V, BlueTooth | <p>Wiegen Transmitter</p> | <div>&nbsp;</div><ul><li>Im DIN-Schienengeh&auml;use</li><li>Eichwesen nach OIML R76, R51, R61</li><li>Bis zu 8 W&auml;gezellen</li><li>Fehlererkennung bei defekter W&auml;gezelle</li><li>Parametrierbare digitale Filter</li><li>2 logische Eing&auml;nge (mit IO+ Option) oder 4 Ausg&auml;nge</li><li>Analoger Ausgang 0-10V oder 4-20 mA (IO+ Option)</li><li>1 USB-Port f&uuml;r Parametrierung &uuml;ber PC</li><li>Version mit RS485 / CAN-Ausgang und protokolle MODBUS-RTU, CANopen&reg; oder PROFIBUS-DP</li><li>Version mit doppel-Ausgang ETHERNET f&uuml;r SPS-Anschluss und protokolle Modbus-TCP, Profinet, EtherCAT oder EtherNet/IP</li><li>Ethernet version mit Integrieter Webser zur &Uuml;berwachung und Ferneinstellung</li><li>1 RS485 Hilfsstoff Anschluss eines Touchscreen eNodTouch</li><li>Optionale Bluetooth-Kommunikation</li></ul><div>&nbsp;</div><p><img src="../../../../../media/slideshare-logo.png" alt=" width="60" height="60" /><strong>&nbsp;<a href="https://www.slideshare.net/OlivierLEGENDRE1/scaime-enod4-weighing-controllers-range-for-process-automation-135839926" target="_blank">Slide Show eNod4</a></strong></p><p>&nbsp;</p><p><a href="https://exchange.se.com/shop/products-services?publisherCert=Technology%20Partner&amp;source=marketplace&amp;term=SCAIME" target="_blank"><img src="../../../../../media/available-on-exchange_cmyk_green.png" alt=" width="180" height="60" /></a></p> |  | Modbus-RTU, CANopen®, PROFIBUS | eNod4 DIN CAN | eNod4 Integration & Konnektivität | <p>Unsere eNod4 W&auml;gecontroller sind f&uuml;r die Einbindung in Automatisierungssysteme entwickelt worden bei Sicherstellung der Kompatibilit&auml;t mit allen wichtigen Feldbussystemen am Markt:&nbsp;<strong>CANOpen, Modbus-RTU, Modbus-TCP, Profibus, Profinet, EtherNet/IP, EtherCAT.</strong></p> | https://fr.scaime.com/media/interfaces-enod4-t-din.jpg | eNod4-T zum Wiegen von Silos, Trichtern und Förderern | <ul> <li>Werkskalibrierung erm&ouml;glicht den Austausch ohne neue Kalibrierung</li> <li>Physische oder theoretische Kalibrierung, Gravitationskorrektur</li> <li>3 Linearisierungssegmente</li> <li>Messwertskalierung, Verwaltung der Ma&szlig;einheit und des Dezimalpunkts</li> <li>4 digitale Filterstufen erlauben schnell stabile Messwerte in unruhigen Umgebungen zu erzielen</li> <li><strong>Messfunktionen:</strong>&nbsp;Nullpunkt, Nullpunkt beim Einschalten, Nullpunktfolger, Halbautomatische Tara, Stabilit&auml;tskontrolle der Messung</li> </ul> <p>&nbsp;</p> | https://fr.scaime.com/media/appli-enod4-t.jpg | eNodView PC-Software | <ul> <li>Sichern und Wiederherstellen von eNod4-Konfigurationsdateien</li> <li>Konfigurierung, Kontrolle und Kalibrierung von eNod4</li> <li>Anzeige der Messungen, Ergebnisse und E/A</li> <li>Optimierung der digitalen Filterung durch FFT-Analyse und Simulation des Filtereffekts</li> </ul> | https://fr.scaime.com/media/enodview2-t.png | eNodApp Android-App für Mobilgeräte | <ul> <li>Android-Anwendung f&uuml;r Smartphones oder Tablets</li> <li>Bluetooth Verbindung mit eNod4 (Zusatzkarte)</li> <li>Lesen / Schreiben der Parameter</li> <li>Anzeige der Messungen, Ergebnisse und E/A</li> <li>Kalibrierung der Messkette</li> <li>Kontrolle der W&auml;geapplikation von eNod4</li> </ul> | https://fr.scaime.com/media/enod4-bluetooth.jpg | Web-Server eNod4 EtherNet | <ul> <li>Integrierter Webserver in allen eNod4-Ethernet-Versionen</li> <li>Lesen / Schreiben der Parameter</li> <li>Anzeige der Messungen, Ergebnisse und E/A</li> <li>Fernsteuerung von eNod4</li> <li>Kalibrierung der Messkette</li> </ul> | https://fr.scaime.com/media/enod4-webserver.jpg
eNod4-T BOX | https://fr.scaime.com/media/enod4-box.jpg, | OIML, CE, ATEX, iecex, EcoStruxure | Electroniques de pesage |  |  |  |  | Acier inoxydable | IP65 | USB, RS485, Ethernet, CANopen, Modbus-RTU, Modbus-TCP, Profibus-DP, Profinet, EtherNet/IP, EtherCAT, 4/20mA, 0/10V, mV/V, BlueTooth | <p>Wiegen Transmitter</p> | <div>&nbsp;</div><ul><li>Pr&auml;sentation in Edelstahlgeh&auml;use IP65</li><li>Eichwesen nach OIML R76</li><li>Bis zu 8 W&auml;gezellen</li><li>Fehlererkennung bei defekter W&auml;gezelle</li><li>Parametrierbare digitale Filter</li><li>2 logische Eing&auml;nge (mit IO+ Option) oder 4 Ausg&auml;nge</li><li>Analoger Ausgang 0-10V oder 4-20 mA (IO+ Option)</li><li>1 USB-Port f&uuml;r Parametrierung &uuml;ber PC</li><li>Version mit RS485 / CAN-Ausgang und protokolle MODBUS-RTU, CANopen&reg; oder PROFIBUS-DP</li><li>Version mit doppel-Ausgang ETHERNET f&uuml;r SPS-Anschluss und protokolle Modbus-TCP, Profinet, EtherCAT oder EtherNet/IP</li><li>Ethernet version mit Integrieter Webser zur &Uuml;berwachung und Ferneinstellung</li><li>Optionaler, integrieter eNodtouch-Touchscreen</li><li>Optionale Bluetooth-Kommunikation</li></ul><p>&nbsp;</p><p><img src="../../../../../media/slideshare-logo.png" alt=" width="60" height="60" /><strong>&nbsp;<a href="https://www.slideshare.net/OlivierLEGENDRE1/scaime-enod4-weighing-controllers-range-for-process-automation-135839926" target="_blank">Slide Show eNod4</a></strong></p><p>&nbsp;</p><p><a href="https://exchange.se.com/shop/products-services?publisherCert=Technology%20Partner&amp;source=marketplace&amp;term=SCAIME" target="_blank"><img src="../../../../../media/available-on-exchange_cmyk_green.png" alt=" width="180" height="60" /></a></p> |  | Modbus-TCP, Ethernet/IP, EtherCAT, Profinet | eNod4 BOX-BL | eNod4 Integration & Konnektivität | <p>Unsere eNod4 W&auml;gecontroller sind f&uuml;r die Einbindung in Automatisierungssysteme entwickelt worden bei Sicherstellung der Kompatibilit&auml;t mit allen wichtigen Feldbussystemen am Markt:&nbsp;<strong>CANOpen, Modbus-RTU, Modbus-TCP, Profibus, Profinet, EtherNet/IP, EtherCAT.</strong></p> | https://fr.scaime.com/media/interfaces-enod4-t-box.jpg | eNod4-T zum Wiegen von Silos, Trichtern und Förderern | <ul> <li>Werkskalibrierung erm&ouml;glicht den Austausch ohne neue Kalibrierung</li> <li>Physische oder theoretische Kalibrierung, Gravitationskorrektur</li> <li>3 Linearisierungssegmente</li> <li>Messwertskalierung, Verwaltung der Ma&szlig;einheit und des Dezimalpunkts</li> <li>4 digitale Filterstufen erlauben schnell stabile Messwerte in unruhigen Umgebungen zu erzielen</li> <li><strong>Messfunktionen:</strong>&nbsp;Nullpunkt, Nullpunkt beim Einschalten, Nullpunktfolger, Halbautomatische Tara, Stabilit&auml;tskontrolle der Messung</li> </ul> <p>&nbsp;</p> | https://fr.scaime.com/media/appli-enod4-t.jpg | eNodView PC-Software | <ul> <li>Sichern und Wiederherstellen von eNod4-Konfigurationsdateien</li> <li>Konfigurierung, Kontrolle und Kalibrierung von eNod4</li> <li>Anzeige der Messungen, Ergebnisse und E/A</li> <li>Optimierung der digitalen Filterung durch FFT-Analyse und Simulation des Filtereffekts</li> </ul> | https://fr.scaime.com/media/enodview2-t.png | eNodApp Android-App für Mobilgeräte | <ul> <li>Android-Anwendung f&uuml;r Smartphones oder Tablets</li> <li>Bluetooth Verbindung mit eNod4 (Zusatzkarte)</li> <li>Lesen / Schreiben der Parameter</li> <li>Anzeige der Messungen, Ergebnisse und E/A</li> <li>Kalibrierung der Messkette</li> <li>Kontrolle der W&auml;geapplikation von eNod4</li> </ul> | https://fr.scaime.com/media/enod4-bluetooth.jpg | Web-Server eNod4 EtherNet | <ul> <li>Integrierter Webserver in allen eNod4-Ethernet-Versionen</li> <li>Lesen / Schreiben der Parameter</li> <li>Anzeige der Messungen, Ergebnisse und E/A</li> <li>Fernsteuerung von eNod4</li> <li>Kalibrierung der Messkette</li> </ul> | https://fr.scaime.com/media/enod4-webserver.jpg
eNod4-C DIN | https://fr.scaime.com/media/enod4-double.jpg, | OIML, CE, UL, EcoStruxure | Electroniques de pesage |  |  |  |  | Plastique |  | USB, RS485, Ethernet, CANopen, Modbus-RTU, Modbus-TCP, Profibus-DP, Profinet, EtherNet/IP, EtherCAT, 4/20mA, 0/10V, mV/V, BlueTooth | <p>Kontrollw&auml;gen, Grading-Controller</p> | <div>&nbsp;</div><ul><li>Im DIN-Schienengeh&auml;use</li><li>Eichwesen nach OIML R51</li><li>Integrierte dynamische Gewichtskontrollfunktionen</li><li>Bis zu 8 W&auml;gezellen</li><li>Fehlererkennung bei defekter W&auml;gezelle</li><li>Parametrierbare digitale Filter</li><li>2 logische Eing&auml;nge (mit IO+ Option) oder 4 Ausg&auml;nge</li><li>Analoger Ausgang 0-10V oder 4-20 mA (IO+ Option)</li><li>1 USB-Port f&uuml;r Parametrierung &uuml;ber PC</li><li>Version mit RS485 / CAN-Ausgang und protokolle MODBUS-RTU, CANopen&reg; oder PROFIBUS-DP</li><li>Version mit doppel-Ausgang ETHERNET f&uuml;r SPS-Anschluss und protokolle Modbus-TCP, Profinet, EtherCAT oder EtherNet/IP</li><li>Ethernet version mit Integrieter Webserver zur &Uuml;berwachung und Ferneinstellung</li><li>1 RS485 Hilfsstoff Anschluss eines Touchscreen eNodTouch</li><li>Optionale Bluetooth-Kommunikation</li></ul><div>&nbsp;</div><p><img src="../../../../../media/slideshare-logo.png" alt=" width="60" height="60" /><strong>&nbsp;&nbsp;<a href="https://www.slideshare.net/OlivierLEGENDRE1/scaime-enod4-weighing-controllers-range-for-process-automation-135839926" target="_blank">Slide Show eNod4</a></strong></p><p>&nbsp;</p><p><a href="https://exchange.se.com/shop/products-services?publisherCert=Technology%20Partner&amp;source=marketplace&amp;term=SCAIME" target="_blank"><img src="../../../../../media/available-on-exchange_cmyk_green.png" alt=" width="180" height="60" /></a></p> |  | Modbus-RTU, CANopen®, PROFIBUS | eNod4 DIN CAN | eNod4 Integration & Konnektivität | <p>Unsere eNod4 W&auml;gecontroller sind f&uuml;r die Einbindung in Automatisierungssysteme entwickelt worden bei Sicherstellung der Kompatibilit&auml;t mit allen wichtigen Feldbussystemen am Markt:&nbsp;<strong>CANOpen, Modbus-RTU, Modbus-TCP, Profibus, Profinet, EtherNet/IP, EtherCAT.</strong></p> | https://fr.scaime.com/media/interfaces-enod4-t-din.jpg | eNod4-C Kontrollverwiegungsfunktionen | <ul> <li>Betriebsart f&uuml;r dynamische Verwiegung (Sortieren, Kalibrierung...).&nbsp;</li> <li>Gewichtsgrenze oder externe Trigger (1 oder 2 digitale Eing&auml;nge)</li> <li>Automatische Berechnung des Gewichtswertes. Statistikfunktionen</li> <li>Aussto&szlig;steuerung nach Kontrollverwiegung</li> </ul> | https://fr.scaime.com/media/appli-enod4-c_german.jpg | eNodView PC-Software | <ul> <li>Sichern und Wiederherstellen von eNod4-Konfigurationsdateien</li> <li>Konfigurierung, Kontrolle und Kalibrierung von eNod4</li> <li>Anzeige der Messungen, Ergebnisse und E/A</li> <li>Optimierung der digitalen Filterung durch FFT-Analyse und Simulation des Filtereffekts</li> <li>Einstellen der Anwendung f&uuml;r dynamisches Kontrollw&auml;gen</li> </ul> | https://fr.scaime.com/media/enodview-enod4-tc.png | eNodApp Android-App für Mobilgeräte | <ul> <li>Android-Anwendung f&uuml;r Smartphones oder Tablets</li> <li>Bluetooth Verbindung mit eNod4 (Zusatzkarte)</li> <li>Lesen / Schreiben der Parameter</li> <li>Anzeige der Messungen, Ergebnisse und E/A</li> <li>Kalibrierung der Messkette</li> <li>Kontrolle der W&auml;geapplikation von eNod4</li> </ul> | https://fr.scaime.com/media/enod4-bluetooth.jpg | Web-Server eNod4 EtherNet | <ul> <li>Integrierter Webserver in allen eNod4-Ethernet-Versionen</li> <li>Lesen / Schreiben der Parameter</li> <li>Anzeige der Messungen, Ergebnisse und E/A</li> <li>Fernsteuerung von eNod4</li> <li>Kalibrierung der Messkette</li> </ul> | https://fr.scaime.com/media/enod4-webserver.jpg
eNod4-C BOX | https://fr.scaime.com/media/enod4-box.jpg, | OIML, CE, ATEX, iecex, EcoStruxure | Electroniques de pesage |  |  |  |  | Acier inoxydable | IP65 | USB, RS485, Ethernet, CANopen, Modbus-RTU, Modbus-TCP, Profibus-DP, Profinet, EtherNet/IP, EtherCAT, 4/20mA, 0/10V, mV/V, BlueTooth | <p>Kontrollw&auml;gen, Grading-Controller</p> | <div>&nbsp;</div><ul><li>Pr&auml;sentation in Edelstahlgeh&auml;use IP65</li><li>Eichwesen nach OIML R51</li><li>Integrierte dynamische Gewichskontrollfuncktionen</li><li>Bis zu 8 W&auml;gezellen</li><li>Fehlererkennung bei defekter W&auml;gezelle</li><li>Parametrierbare digitale Filter</li><li>2 logische Eing&auml;nge (mit IO+ Option) oder 4 Ausg&auml;nge</li><li>Analoger Ausgang 0-10V oder 4-20 mA (IO+ Option)</li><li>1 USB-Port f&uuml;r Parametrierung &uuml;ber PC</li><li>Version mit RS485 / CAN-Ausgang und protokolle MODBUS-RTU, CANopen&reg; oder PROFIBUS-DP</li><li>Version mit doppel-Ausgang ETHERNET f&uuml;r SPS-Anschluss und protokolle Modbus-TCP, Profinet, EtherCAT oder EtherNet/IP</li><li>Ethernet version mit Integrierter Webserver zur &Uuml;berwachung und Ferneinstellung</li><li>Optionaler, integrierter eNodtouch-Touchscreen</li><li>Optionale Bluetooth-Kommunikation</li></ul><p>&nbsp;</p><p><img src="../../../../../media/slideshare-logo.png" alt=" width="60" height="60" />&nbsp;<strong>&nbsp;<a href="https://www.slideshare.net/OlivierLEGENDRE1/scaime-enod4-weighing-controllers-range-for-process-automation-135839926" target="_blank">Slide Show eNod4</a></strong></p><p>&nbsp;</p><p><a href="https://exchange.se.com/shop/products-services?publisherCert=Technology%20Partner&amp;source=marketplace&amp;term=SCAIME" target="_blank"><img src="../../../../../media/available-on-exchange_cmyk_green.png" alt=" width="180" height="60" /></a></p> |  | Modbus-TCP, Ethernet/IP, EtherCAT, Profinet | eNod4 BOX-BL | eNod4 Integration & Konnektivität | <p>Unsere eNod4 W&auml;gecontroller sind f&uuml;r die Einbindung in Automatisierungssysteme entwickelt worden bei Sicherstellung der Kompatibilit&auml;t mit allen wichtigen Feldbussystemen am Markt:&nbsp;<strong>CANOpen, Modbus-RTU, Modbus-TCP, Profibus, Profinet, EtherNet/IP, EtherCAT.</strong></p> | https://fr.scaime.com/media/interfaces-enod4-t-box.jpg | eNod4-C Kontrollverwiegungsfunktionen | <ul> <li>Betriebsart f&uuml;r dynamische Verwiegung (Sortieren, Kalibrierung...).&nbsp;</li> <li>Gewichtsgrenze oder externe Trigger (1 oder 2 digitale Eing&auml;nge)</li> <li>Automatische Berechnung des Gewichtswertes. Statistikfunktionen</li> <li>Aussto&szlig;steuerung nach Kontrollverwiegung</li> </ul> | https://fr.scaime.com/media/appli-enod4-c_german.jpg | eNodView PC-Software | <ul> <li>Sichern und Wiederherstellen von eNod4-Konfigurationsdateien</li> <li>Konfigurierung, Kontrolle und Kalibrierung von eNod4</li> <li>Anzeige der Messungen, Ergebnisse und E/A</li> <li>Optimierung der digitalen Filterung durch FFT-Analyse und Simulation des Filtereffekts</li> <li>Einstellen der Anwendung f&uuml;r dynamisches Kontrollw&auml;gen</li> </ul> | https://fr.scaime.com/media/enodview-enod4-tc.png | eNodApp Android-App für Mobilgeräte | <ul> <li>Android-Anwendung f&uuml;r Smartphones oder Tablets</li> <li>Bluetooth Verbindung mit eNod4 (Zusatzkarte)</li> <li>Lesen / Schreiben der Parameter</li> <li>Anzeige der Messungen, Ergebnisse und E/A</li> <li>Kalibrierung der Messkette</li> <li>Kontrolle der W&auml;geapplikation von eNod4</li> </ul> | https://fr.scaime.com/media/enod4-bluetooth.jpg | Web-Server eNod4 EtherNet | <ul> <li>Integrierter Webserver in allen eNod4-Ethernet-Versionen</li> <li>Lesen / Schreiben der Parameter</li> <li>Anzeige der Messungen, Ergebnisse und E/A</li> <li>Fernsteuerung von eNod4</li> <li>Kalibrierung der Messkette</li> </ul> | https://fr.scaime.com/media/enod4-webserver.jpg
eNod4-D DIN | https://fr.scaime.com/media/enod4-double.jpg, | OIML, CE, UL, EcoStruxure | Electroniques de pesage |  |  |  |  | Plastique |  | USB, RS485, Ethernet, CANopen, Modbus-RTU, Modbus-TCP, Profibus-DP, Profinet, EtherNet/IP, EtherCAT, 4/20mA, 0/10V, mV/V, BlueTooth | <p>F&uuml;llen, Dosiercontroller</p> | <div>&nbsp;</div><ul><li>Im DIN-Schienengeh&auml;use</li><li>Eichwesen nach OIML R61</li><li>Dosierungsfunktionen mit 2 Geschwindigkeiten beim F&uuml;llen oder Entladen</li><li>Bis zu 8 W&auml;gezellen</li><li>Fehlererkennung bei defekter W&auml;gezelle</li><li>Parametrierbare digitale Filter</li><li>2 logische Eing&auml;nge (mit IO+ Option) oder 4 Ausg&auml;nge</li><li>Analoger Ausgang 0-10V oder 4-20 mA (IO+ Option)</li><li>1 USB-Port f&uuml;r Parametrierung &uuml;ber PC</li><li>Version mit RS485 / CAN-Ausgang und protokolle MODBUS-RTU, CANopen&reg; oder PROFIBUS-DP</li><li>Version mit doppel-Ausgang ETHERNET f&uuml;r SPS-Anschluss und protokolle Modbus-TCP, Profinet, EtherCAT oder EtherNet/IP</li><li>Ethernet version mit Integrierter Webserver zur &Uuml;berwachung und Ferneinstellung</li><li>1 RS485 Hilfsstoff Anschluss eines Touchscreen eNodTouch</li><li>Optionale Bluetooth-Kommunikation</li></ul><div>&nbsp;</div><p><img src="../../../../../media/slideshare-logo.png" alt=" width="60" height="60" /><strong>&nbsp;&nbsp;<a href="https://www.slideshare.net/OlivierLEGENDRE1/scaime-enod4-weighing-controllers-range-for-process-automation-135839926" target="_blank">Slide Show eNod4</a></strong></p><p>&nbsp;</p><p><a href="https://exchange.se.com/shop/products-services?publisherCert=Technology%20Partner&amp;source=marketplace&amp;term=SCAIME" target="_blank"><img src="../../../../../media/available-on-exchange_cmyk_green.png" alt=" width="180" height="60" /></a></p> |  | Modbus-RTU, CANopen®, PROFIBUS | eNod4 DIN CAN | eNod4 Integration & Konnektivität | <p>Unsere eNod4 W&auml;gecontroller sind f&uuml;r die Einbindung in Automatisierungssysteme entwickelt worden bei Sicherstellung der Kompatibilit&auml;t mit allen wichtigen Feldbussystemen am Markt:&nbsp;<strong>CANOpen, Modbus-RTU, Modbus-TCP, Profibus, Profinet, EtherNet/IP, EtherCAT.</strong></p> | https://fr.scaime.com/media/interfaces-enod4-t-din.jpg | eNod4-D Dosierfunktionen | <ul> <li>Dosierung beim Abf&uuml;llen oder Entleeren</li> <li>Dosierung mit Kontrolle von 1, 2 oder 3 Durchfl&uuml;ssen</li> <li>Automatische Korrektur des &Uuml;berlaufs</li> <li>Steuerung der Entleerung/des Aussto&szlig;es (beim Bef&uuml;llen) Oder der Ladung (beim Entleeren)</li> <li>Fehlerkontrolle: Durchfluss, Dosiertoleranzen</li> </ul> | https://fr.scaime.com/media/appli-enod4-d_german.jpg | eNodView PC-Software | <ul> <li>Sichern und Wiederherstellen von eNod4-Konfigurationsdateien</li> <li>Konfigurierung, Kontrolle und Kalibrierung von eNod4</li> <li>Anzeige der Messungen, Ergebnisse und E/A</li> <li>Optimierung der digitalen Filterung durch FFT-Analyse und Simulation des Filtereffekts</li> <li>Einstellen der eNod4-Dosieranwendung</li> </ul> | https://fr.scaime.com/media/enodview-enod4-d.png | eNodApp Android-App für Mobilgeräte | <ul> <li>Android-Anwendung f&uuml;r Smartphones oder Tablets</li> <li>Bluetooth Verbindung mit eNod4 (Zusatzkarte)</li> <li>Lesen / Schreiben der Parameter</li> <li>Anzeige der Messungen, Ergebnisse und E/A</li> <li>Kalibrierung der Messkette</li> <li>Kontrolle der W&auml;geapplikation von eNod4</li> </ul> | https://fr.scaime.com/media/enod4-bluetooth.jpg | Web-Server eNod4 EtherNet | <ul> <li>Integrierter Webserver in allen eNod4-Ethernet-Versionen</li> <li>Lesen / Schreiben der Parameter</li> <li>Anzeige der Messungen, Ergebnisse und E/A</li> <li>Fernsteuerung von eNod4</li> <li>Kalibrierung der Messkette</li> </ul> | https://fr.scaime.com/media/enod4-webserver.jpg
eNod4-D BOX | https://fr.scaime.com/media/enod4-box.jpg, | OIML, CE, ATEX, iecex, EcoStruxure | Electroniques de pesage |  |  |  |  | Acier inoxydable | IP65 | USB, RS485, Ethernet, CANopen, Modbus-RTU, Modbus-TCP, Profibus-DP, Profinet, EtherNet/IP, EtherCAT, 4/20mA, 0/10V, mV/V, BlueTooth | <p>F&uuml;llen, Dosiercontroller</p> | <div>&nbsp;</div><ul><li>Pr&auml;sentation in Edelstahlgeh&auml;use IP65</li><li>Eichwesen nach OIML R61</li><li>Dosierungsfunktionen mit 2 Geschwindigkeiten beim F&uuml;llen oder Entladen</li><li>Bis zu 8 W&auml;gezellen</li><li>Fehlererkennung bei defekter W&auml;gezelle</li><li>Parametrierbare digitale Filter</li><li>2 logische Eing&auml;nge (mit IO+ Option) oder 4 Ausg&auml;nge</li><li>Analoger Ausgang 0-10V oder 4-20 mA (IO+ Option)</li><li>1 USB-Port f&uuml;r Parametrierung &uuml;ber PC</li><li>Version mit RS485 / CAN-Ausgang und protokolle MODBUS-RTU, CANopen&reg; oder PROFIBUS-DP</li><li>Version mit doppel-Ausgang ETHERNET f&uuml;r SPS-Anschluss und protokolle Modbus-TCP, Profinet, EtherCAT oder EtherNet/IP</li><li>Ethernet version mit Integrierter Webserver zur &Uuml;berwachung und Ferneinstellung</li><li>Optionaler, integrierter eNodtouch-Touchscreen</li><li>Optionale Bluetooth-Kommunikation</li></ul><div>&nbsp;</div><p><img src="../../../../../media/slideshare-logo.png" alt=" width="60" height="60" />&nbsp;<strong>&nbsp;<a href="https://www.slideshare.net/OlivierLEGENDRE1/scaime-enod4-weighing-controllers-range-for-process-automation-135839926" target="_blank">Slide Show eNod4</a></strong></p><p>&nbsp;</p><p><a href="https://exchange.se.com/shop/products-services?publisherCert=Technology%20Partner&amp;source=marketplace&amp;term=SCAIME" target="_blank"><img src="../../../../../media/available-on-exchange_cmyk_green.png" alt=" width="180" height="60" /></a></p> |  | Modbus-TCP, Ethernet/IP, EtherCAT, Profinet | eNod4 BOX-BL | eNod4 Integration & Konnektivität | <p>Unsere eNod4 W&auml;gecontroller sind f&uuml;r die Einbindung in Automatisierungssysteme entwickelt worden bei Sicherstellung der Kompatibilit&auml;t mit allen wichtigen Feldbussystemen am Markt:&nbsp;<strong>CANOpen, Modbus-RTU, Modbus-TCP, Profibus, Profinet, EtherNet/IP, EtherCAT.</strong></p> | https://fr.scaime.com/media/interfaces-enod4-t-box.jpg | eNod4-D Dosierfunktionen | <ul> <li>Dosierung beim Abf&uuml;llen oder Entleeren</li> <li>Dosierung mit Kontrolle von 1, 2 oder 3 Durchfl&uuml;ssen</li> <li>Automatische Korrektur des &Uuml;berlaufs</li> <li>Steuerung der Entleerung/des Aussto&szlig;es (beim Bef&uuml;llen) Oder der Ladung (beim Entleeren)</li> <li>Fehlerkontrolle: Durchfluss, Dosiertoleranzen</li> </ul> | https://fr.scaime.com/media/appli-enod4-d_german.jpg | eNodView PC-Software | <ul> <li>Sichern und Wiederherstellen von eNod4-Konfigurationsdateien</li> <li>Konfigurierung, Kontrolle und Kalibrierung von eNod4</li> <li>Anzeige der Messungen, Ergebnisse und E/A</li> <li>Optimierung der digitalen Filterung durch FFT-Analyse und Simulation des Filtereffekts</li> <li>Einstellen der eNod4-Dosieranwendung</li> </ul> | https://fr.scaime.com/media/enodview-enod4-d.png | eNodApp Android-App für Mobilgeräte | <ul> <li>Android-Anwendung f&uuml;r Smartphones oder Tablets</li> <li>Bluetooth Verbindung mit eNod4 (Zusatzkarte)</li> <li>Lesen / Schreiben der Parameter</li> <li>Anzeige der Messungen, Ergebnisse und E/A</li> <li>Kalibrierung der Messkette</li> <li>Kontrolle der W&auml;geapplikation von eNod4</li> </ul> | https://fr.scaime.com/media/enod4-bluetooth.jpg | Web-Server eNod4 EtherNet | <ul> <li>Integrierter Webserver in allen eNod4-Ethernet-Versionen</li> <li>Lesen / Schreiben der Parameter</li> <li>Anzeige der Messungen, Ergebnisse und E/A</li> <li>Fernsteuerung von eNod4</li> <li>Kalibrierung der Messkette</li> </ul> | https://fr.scaime.com/media/enod4-webserver.jpg
eNod4-F DIN | https://fr.scaime.com/media/enod4-double.jpg, | CE, UL, EcoStruxure | Electroniques de pesage |  |  |  |  | Plastique |  | USB, RS485, Ethernet, CANopen, Modbus-RTU, Modbus-TCP, Profibus-DP, Profinet, EtherNet/IP, EtherCAT, 4/20mA, 0/10V, mV/V, BlueTooth | <p>kontinuierliche Verwiegung, Gewichtsabnahme feeder</p> | <div>&nbsp;</div><ul><li>Im DIN-Schienengeh&auml;use</li><li>Bis zu 8 W&auml;gezellen</li><li>Fehlererkennung bei defekter W&auml;gezelle</li><li>Parametrierbare digitale Filter</li><li>Durchflussrate und Gesamtgewicht Berechnung</li><li>Flussregelung mit eingebautem selbst-einstellenden PID-Regler</li><li>Automatische Steuerung der Feeder-Nachf&uuml;llung</li><li>4 digitale Eing&auml;nge und 4 digitale Ausg&auml;nge f&uuml;r Dosieranwendungen</li><li>Analoger Ausgang 0-10V oder 4-20 mA (IO+ Option)</li><li>1 USB-Port f&uuml;r Parametrierung &uuml;ber PC</li><li>Version mit RS485 / CAN-Ausgang und protokolle MODBUS-RTU, CANopen&reg; oder PROFIBUS-DP</li><li>Version mit doppel-Ausgang ETHERNET f&uuml;r SPS-Anschluss und protokolle Modbus-TCP, Profinet, EtherCAT oder EtherNet/IP</li><li>Ethernet version mit Integrierter Webserver zur &Uuml;berwachung und Ferneinstellung</li><li>1 RS485 Hilfsstoff Anschluss eines Touchscreen eNodTouch</li><li>Optionale Bluetooth-Kommunikation</li></ul><div>&nbsp;</div><p><img src="../../../../../media/slideshare-logo.png" alt=" width="60" height="60" />&nbsp;<strong>&nbsp;<a href="https://www.slideshare.net/OlivierLEGENDRE1/scaime-enod4-weighing-controllers-range-for-process-automation-135839926" target="_blank">Slide Show eNod4</a></strong></p><p>&nbsp;</p><p><a href="https://exchange.se.com/shop/products-services?publisherCert=Technology%20Partner&amp;source=marketplace&amp;term=SCAIME" target="_blank"><img src="../../../../../media/available-on-exchange_cmyk_green.png" alt=" width="180" height="60" /></a></p> |  | Modbus-RTU, CANopen®, PROFIBUS | eNod4 DIN CAN | eNod4 Integration & Konnektivität | <p>Unsere eNod4 W&auml;gecontroller sind f&uuml;r die Einbindung in Automatisierungssysteme entwickelt worden bei Sicherstellung der Kompatibilit&auml;t mit allen wichtigen Feldbussystemen am Markt:&nbsp;<strong>CANOpen, Modbus-RTU, Modbus-TCP, Profibus, Profinet, EtherNet/IP, EtherCAT.</strong></p> | https://fr.scaime.com/media/interfaces-enod4-t-din.jpg | eNod4-F Differenzialdosierfunktionen | <ul> <li>Steuerung von Zielfluss und Zielsumme</li> <li>Steuerung des Durchflusses durch PID Regler</li> <li>Automatische Einstellung der PID-Parameter durch Selbstlernfunktion</li> <li>Automatische Steuerung der abwechselnden gravimetrischen Dosierphasen und Auff&uuml;llphasen</li> <li>Steuerung des Dosierzyklus &uuml;ber digitale Ein-/Ausg&auml;nge</li> </ul> | https://fr.scaime.com/media/appli-enod4-f_german.jpg | eNodView PC-Software | <ul> <li>Sichern und Wiederherstellen von eNod4-Konfigurationsdateien</li> <li>Konfigurierung, Kontrolle und Kalibrierung von eNod4</li> <li>Anzeige der Messungen, Ergebnisse und E/A</li> <li>Optimierung der digitalen Filterung durch FFT-Analyse und Simulation des Filtereffekts</li> <li>Anpassung der PID-Parameter und Einstellen der eNod4-Differenzialdosierzyklus</li> </ul> | https://fr.scaime.com/media/enodview-enod4-f.png | eNodApp Android-App für Mobilgeräte | <ul> <li>Android-Anwendung f&uuml;r Smartphones oder Tablets</li> <li>Bluetooth Verbindung mit eNod4 (Zusatzkarte)</li> <li>Lesen / Schreiben der Parameter</li> <li>Anzeige der Messungen, Ergebnisse und E/A</li> <li>Kalibrierung der Messkette</li> <li>Kontrolle der W&auml;geapplikation von eNod4</li> </ul> | https://fr.scaime.com/media/enod4-bluetooth.jpg | Web-Server eNod4 EtherNet | <ul> <li>Integrierter Webserver in allen eNod4-Ethernet-Versionen</li> <li>Lesen / Schreiben der Parameter</li> <li>Anzeige der Messungen, Ergebnisse und E/A</li> <li>Fernsteuerung von eNod4</li> <li>Kalibrierung der Messkette</li> </ul> | https://fr.scaime.com/media/enod4-webserver.jpg
eNod4-F BOX | https://fr.scaime.com/media/enod4-box.jpg, | CE, ATEX, iecex, EcoStruxure | Electroniques de pesage |  |  |  |  | Acier inoxydable | IP65 | USB, RS485, Ethernet, CANopen, Modbus-RTU, Modbus-TCP, Profibus-DP, Profinet, EtherNet/IP, EtherCAT, 4/20mA, 0/10V, mV/V, BlueTooth | <p>kontinuierliche Verwiegung, Gewichtsabnahme feeder</p> | <div>&nbsp;</div><ul><li>Pr&auml;sentation in Edelstahlgeh&auml;use IP65</li><li>Bis zu 8 W&auml;gezellen</li><li>Fehlererkennung bei defekter W&auml;gezelle</li><li>Parametrierbare digitale Filter</li><li>Durchflussrate und Gesamtgewicht Berechnung</li><li>Flussregelung mit eingebautem selbst-einstellenden PID-Regler</li><li>4 digitale Eing&auml;nge und 4 digitale Ausg&auml;nge f&uuml;r Dosieranwendungen (Signalsummierung)</li><li>Analoger Ausgang 0-10V oder 4-20 mA (IO+ Option)</li><li>1 USB-Port f&uuml;r Parametrierung &uuml;ber PC</li><li>Version mit RS485 /CA?-Ausgang und protokolle MODBUS-RTU, CANopen&reg; oder PROFIBUS-DP</li><li>Version mit doppel-Ausgang ETHERNET f&uuml;r SPS-Anschluss und protokolle Modbus-TCP, Profinet, EtherCAT oder EtherNet/IP</li><li>Ethernet version mit Integrierter Webserver zur &Uuml;berwachung und Ferneinstellung</li><li>Optionaler, integrierter eNodtouch-Touchscreen</li><li>Optionale Bluetooth-Kommunikation</li></ul><p>&nbsp;</p><p><img src="../../../../../media/slideshare-logo.png" alt=" width="60" height="60" /><strong><a href="https://www.slideshare.net/OlivierLEGENDRE1/scaime-enod4-weighing-controllers-range-for-process-automation-135839926" target="_blank">Slide Show eNod4</a></strong></p><p>&nbsp;</p><p><a href="https://exchange.se.com/shop/products-services?publisherCert=Technology%20Partner&amp;source=marketplace&amp;term=SCAIME" target="_blank"><img src="../../../../../media/available-on-exchange_cmyk_green.png" alt=" width="180" height="60" /></a></p> |  | Modbus-TCP, EtherNet/IP, Profinet, EtherCAT | eNod4 BOX-BL | eNod4 Integration & Konnektivität | <p>Unsere eNod4 W&auml;gecontroller sind f&uuml;r die Einbindung in Automatisierungssysteme entwickelt worden bei Sicherstellung der Kompatibilit&auml;t mit allen wichtigen Feldbussystemen am Markt:&nbsp;<strong>CANOpen, Modbus-RTU, Modbus-TCP, Profibus, Profinet, EtherNet/IP, EtherCAT.</strong></p> | https://fr.scaime.com/media/interfaces-enod4-t-box.jpg | eNod4-F Differenzialdosierfunktionen | <ul> <li>Steuerung von Zielfluss und Zielsumme</li> <li>Steuerung des Durchflusses durch PID Regler</li> <li>Automatische Einstellung der PID-Parameter durch Selbstlernfunktion</li> <li>Automatische Steuerung der abwechselnden gravimetrischen Dosierphasen und Auff&uuml;llphasen</li> <li>Steuerung des Dosierzyklus &uuml;ber digitale Ein-/Ausg&auml;nge</li> </ul> | https://fr.scaime.com/media/appli-enod4-f_german.jpg | eNodView PC-Software | <ul> <li>Sichern und Wiederherstellen von eNod4-Konfigurationsdateien</li> <li>Konfigurierung, Kontrolle und Kalibrierung von eNod4</li> <li>Anzeige der Messungen, Ergebnisse und E/A</li> <li>Optimierung der digitalen Filterung durch FFT-Analyse und Simulation des Filtereffekts</li> <li>Anpassung der PID-Parameter und Einstellen der eNod4-Differenzialdosierzyklus</li> </ul> | https://fr.scaime.com/media/enodview-enod4-f.png | eNodApp Android-App für Mobilgeräte | <ul> <li>Android-Anwendung f&uuml;r Smartphones oder Tablets</li> <li>Bluetooth Verbindung mit eNod4 (Zusatzkarte)</li> <li>Lesen / Schreiben der Parameter</li> <li>Anzeige der Messungen, Ergebnisse und E/A</li> <li>Kalibrierung der Messkette</li> <li>Kontrolle der W&auml;geapplikation von eNod4</li> </ul> | https://fr.scaime.com/media/enod4-bluetooth.jpg | Web-Server eNod4 EtherNet | <ul> <li>Integrierter Webserver in allen eNod4-Ethernet-Versionen</li> <li>Lesen / Schreiben der Parameter</li> <li>Anzeige der Messungen, Ergebnisse und E/A</li> <li>Fernsteuerung von eNod4</li> <li>Kalibrierung der Messkette</li> </ul> | https://fr.scaime.com/media/enod4-webserver.jpg
eNod4-B DIN | https://fr.scaime.com/media/enod4-double.jpg, | CE, UL, EcoStruxure | Electroniques de pesage |  |  |  |  | Plastique |  | USB, RS232, RS485, Ethernet, CANopen, Modbus-RTU, Modbus-TCP, Profibus-DP, Profinet, EtherNet/IP, EtherCAT, 4/20mA, 0/10V, Impulsions, mV/V, BlueTooth | <p>kontinuierliche Verwiegung, Bandwaagen Dosierbandwaagen</p> | <div>&nbsp;</div><ul><li>Im DIN-Schienengeh&auml;use</li><li>Bis zu 8 W&auml;gezellen</li><li>Fehlererkennung bei defekter W&auml;gezelle</li><li>Parametrierbare digitale Filter</li><li>Eingang f&uuml;r Bandgeschwindigkeitssensor (IO+ Option)</li><li>Durchflussrate und Gesamtgewicht Berechnung</li><li>Flussregelung mit eingebautem selbst-einstellenden PID-Regler</li><li>4 digitale Eing&auml;nge und 4 digitale Ausg&auml;nge f&uuml;r Dosieranwendungen (Signalsummierung)</li><li>Analoger Ausgang 0-10V oder 4-20 mA (IO+ Option)</li><li>1 USB-Port f&uuml;r Parametrierung &uuml;ber PC</li><li>Version mit RS485 / CAN-Ausgang und protokolle MODBUS-RTU, CANopen&reg; oder PROFIBUS-DP</li><li>Version mit doppel-Ausgang ETHERNET f&uuml;r SPS-Anschluss und protokolle Modbus-TCP, Profinet, EtherCAT oder EtherNet/IP</li><li>Ethernet version mit Integrierter Webserver zur &Uuml;berwachung und Ferneinstellung</li><li>1 RS485 Hilfsstoff Anschluss eines Touchscreen eNodTouch</li><li>Optionale Bluetooth-Kommunikation</li></ul><div>&nbsp;</div><p><img src="../../../../../media/slideshare-logo.png" alt=" width="60" height="60" /><strong>&nbsp;&nbsp;<a href="https://www.slideshare.net/OlivierLEGENDRE1/scaime-enod4-weighing-controllers-range-for-process-automation-135839926" target="_blank">Slide Show eNod4</a></strong></p><p>&nbsp;</p><p><a href="https://exchange.se.com/shop/products-services?publisherCert=Technology%20Partner&amp;source=marketplace&amp;term=SCAIME" target="_blank"><img src="../../../../../media/available-on-exchange_cmyk_green.png" alt=" width="180" height="60" /></a></p> |  | Modbus-RTU, CANopen®, PROFIBUS | eNod4 DIN CAN | eNod4 Integration & Konnektivität | <p>Unsere eNod4 W&auml;gecontroller sind f&uuml;r die Einbindung in Automatisierungssysteme entwickelt worden bei Sicherstellung der Kompatibilit&auml;t mit allen wichtigen Feldbussystemen am Markt:&nbsp;<strong>CANOpen, Modbus-RTU, Modbus-TCP, Profibus, Profinet, EtherNet/IP, EtherCAT.</strong></p> | https://fr.scaime.com/media/interfaces-enod4-t-din.jpg | eNod4-B Kontinuierlicher Summenzähler, Dosierbandwaage | <ul> <li>Integrierfunktion Gewicht/L&auml;nge</li> <li>Berechnung der durchschnittlichen Flussrate und&nbsp;des summierten Gesamtgewichts</li> <li>Pulsausgang f&uuml;r externen Summierer</li> <li>Steuerung des Beladungszyklus zur Erreichnung eines Zielgewichtes</li> <li>Steuerung des Zielflusses</li> <li>Flussregulierung durch PID Regler mit Wirkung auf Bandgeschwindigkeit oder Materialzufluss</li> <li>Automatische Einstellung der PID-Parameter durch Selbstlernfunktion</li> </ul> | https://fr.scaime.com/media/appli-enod4-b_english.jpg | eNodView PC-Software | <ul> <li>Sichern und Wiederherstellen von eNod4-Konfigurationsdateien</li> <li>Konfigurierung, Kontrolle und Kalibrierung von eNod4</li> <li>Anzeige der Messungen, Ergebnisse und E/A</li> <li>Optimierung der digitalen Filterung durch FFT-Analyse und Simulation des Filtereffekts</li> <li>Anpassung der PID-Parameter und Einstellen der eNod4-F&ouml;rderbandanwendung</li> </ul> | https://fr.scaime.com/media/enodview-enod4-b.png | eNodApp Android-App für Mobilgeräte | <ul> <li>Android-Anwendung f&uuml;r Smartphones oder Tablets</li> <li>Bluetooth Verbindung mit eNod4 (Zusatzkarte)</li> <li>Lesen / Schreiben der Parameter</li> <li>Anzeige der Messungen, Ergebnisse und E/A</li> <li>Kalibrierung der Messkette</li> <li>Kontrolle der W&auml;geapplikation von eNod4</li> </ul> | https://fr.scaime.com/media/enod4-bluetooth.jpg | Web-Server eNod4 EtherNet | <ul> <li>Integrierter Webserver in allen eNod4-Ethernet-Versionen</li> <li>Lesen / Schreiben der Parameter</li> <li>Anzeige der Messungen, Ergebnisse und E/A</li> <li>Fernsteuerung von eNod4</li> <li>Kalibrierung der Messkette</li> </ul> | https://fr.scaime.com/media/enod4-webserver.jpg
eNod4-B BOX | https://fr.scaime.com/media/enod4-box.jpg, | CE, ATEX, iecex, EcoStruxure | Electroniques de pesage |  |  |  |  | Acier inoxydable | IP65 | USB, RS485, Ethernet, CANopen, Modbus-RTU, Modbus-TCP, Profibus-DP, Profinet, EtherNet/IP, EtherCAT, 4/20mA, 0/10V, Impulsions, mV/V, BlueTooth | <p>kontinuierliche Verwiegung, Bandwaagen Dosierbandwaagen</p> | <div>&nbsp;</div><ul><li>Pr&auml;sentation in Edelstanhlgeh&auml;use IP65</li><li>Bis zu 8 W&auml;gezellen</li><li>Fehlererkennung bei defekter W&auml;gezelle</li><li>Parametrierbare digital Filter</li><li>Eingang f&uuml;r Bandgeschwindigkeitssensor (IO+ Option)</li><li>Durchflussrate und Gesamtgewicht Berechnung</li><li>Flussregelung mit eingebautem selbst-einstellenden PID-Regler</li><li>4 digitale Eing&auml;nge und 4 digitale Ausg&auml;nge f&uuml;r Dosieranwendungen (Signalsummierung)</li><li>Analoger Ausgang 0-10V oder 4-20 mA (IO+ Option)</li><li>1 USB-Port f&uuml;r Parametrierung &uuml;ber PC</li><li>Version mit RS485 / CAN-Ausgang und protokolle MODBUS-RTU, CANopen&reg; oder PROFIBUS-DP</li><li>Version mit doppel-Ausgang ETHERNET f&uuml;r SPS-Anschluss und protokolle Modbus-TCP, Profinet, EtherCAT oder EtherNet/IP</li><li>Ethernet version mit Integrierter Webserver zur &Uuml;berwachung und Ferneinstellung</li><li>Optionaler, integrierter eNodtouch-Touchscreen</li><li>Optionale Bluetooth-Kommunikation</li></ul><div>&nbsp;</div><p><img src="../../../../../media/slideshare-logo.png" alt=" width="60" height="60" /><strong><a href="https://www.slideshare.net/OlivierLEGENDRE1/scaime-enod4-weighing-controllers-range-for-process-automation-135839926" target="_blank">Slide Show eNod4</a></strong></p><p>&nbsp;</p><p><a href="https://exchange.se.com/shop/products-services?publisherCert=Technology%20Partner&amp;source=marketplace&amp;term=SCAIME" target="_blank"><img src="../../../../../media/available-on-exchange_cmyk_green.png" alt=" width="180" height="60" /></a></p> |  | Modbus-TCP, EtherNet/IP, Profinet, EtherCAT | eNod4 BOX-BL | eNod4 Integration & Konnektivität | <p>Unsere eNod4 W&auml;gecontroller sind f&uuml;r die Einbindung in Automatisierungssysteme entwickelt worden bei Sicherstellung der Kompatibilit&auml;t mit allen wichtigen Feldbussystemen am Markt:&nbsp;<strong>CANOpen, Modbus-RTU, Modbus-TCP, Profibus, Profinet, EtherNet/IP, EtherCAT.</strong></p> | https://fr.scaime.com/media/interfaces-enod4-t-box.jpg | eNod4-B Kontinuierlicher Summenzähler, Dosierbandwaage | <ul> <li>Integrierfunktion Gewicht/L&auml;nge</li> <li>Berechnung der durchschnittlichen Flussrate und&nbsp;des summierten Gesamtgewichts</li> <li>Pulsausgang f&uuml;r externen Summierer</li> <li>Steuerung des Beladungszyklus zur Erreichnung eines Zielgewichtes</li> <li>Steuerung des Zielflusses</li> <li>Flussregulierung durch PID Regler mit Wirkung auf Bandgeschwindigkeit oder Materialzufluss</li> <li>Automatische Einstellung der PID-Parameter durch Selbstlernfunktion</li> </ul> | https://fr.scaime.com/media/appli-enod4-b_english.jpg | eNodView PC-Software | <ul> <li>Sichern und Wiederherstellen von eNod4-Konfigurationsdateien</li> <li>Konfigurierung, Kontrolle und Kalibrierung von eNod4</li> <li>Anzeige der Messungen, Ergebnisse und E/A</li> <li>Optimierung der digitalen Filterung durch FFT-Analyse und Simulation des Filtereffekts</li> <li>Anpassung der PID-Parameter und Einstellen der eNod4-F&ouml;rderbandanwendung</li> </ul> | https://fr.scaime.com/media/enodview-enod4-b.png | eNodApp Android-App für Mobilgeräte | <ul> <li>Android-Anwendung f&uuml;r Smartphones oder Tablets</li> <li>Bluetooth Verbindung mit eNod4 (Zusatzkarte)</li> <li>Lesen / Schreiben der Parameter</li> <li>Anzeige der Messungen, Ergebnisse und E/A</li> <li>Kalibrierung der Messkette</li> <li>Kontrolle der W&auml;geapplikation von eNod4</li> </ul> | https://fr.scaime.com/media/enod4-bluetooth.jpg | Web-Server eNod4 EtherNet | <ul> <li>Integrierter Webserver in allen eNod4-Ethernet-Versionen</li> <li>Lesen / Schreiben der Parameter</li> <li>Anzeige der Messungen, Ergebnisse und E/A</li> <li>Fernsteuerung von eNod4</li> <li>Kalibrierung der Messkette</li> </ul> | https://fr.scaime.com/media/enod4-webserver.jpg
eNod3-T | https://fr.scaime.com/media/enod3-c-d.jpg, | OIML, CE | Electroniques de pesage, Electroniques de mesure |  |  |  |  | Aluminium, Plastique | IP65 | RS232, RS485, CANopen, Modbus-RTU, mV/V | <p>Wiegen ung Messumformer</p> | <ul><li>Hochleistungs-Messumformer</li><li>Zugelassene Geh&auml;useversion 6.000d OIML R76</li><li>In Schutzklasseem Geh&auml;use oder Karte auf DIN-Schienenhalterung</li><li>Bis zu 4 Dehnungsmessstreifen (4/6 Adern)</li><li>Version eNod3-T JB4 in ein Anschlussgeh&auml;use f&uuml;r 4 Sensoren integriert</li><li>Parametrierbare digitale Filter</li><li>2 logische Eing&auml;nge oder 2 Ausg&auml;nge</li><li>1 Ausgang RS485/RS232 oder 1 Ausgang CAN</li><li>Protokolle MODBUS-RTU oder CANopen&reg;</li></ul><div>&nbsp;</div><p><img src="../../../../../media/youtube-logo.png" alt=" width="60" height="60" /><strong><a href="https://www.youtube.com/playlist?list=PL49Ozq3TY2M1Y5FpuR3hJ07Ry1TYBShQY" target="_blank">Video Tutorials</a></strong></p> |  | Modbus-RTU, CANopen® | eNod3 DIN
eNod3-C | https://fr.scaime.com/media/enod3-c-d.jpg, | OIML, CE | Electroniques de pesage |  |  |  |  | Aluminium, Plastique | IP65 | RS232, RS485, CANopen, Modbus-RTU, mV/V | <p>Kontrollw&auml;gen, Grading-Controller</p> | <ul><li>Hochleistungs-Gewichtsteuerger&auml;t</li><li>Zugelassene Geh&auml;useversion 6.000d OIML R76</li><li>Funktionen Checkweigher oder Spitzenerfassung</li><li>In Schutzklasseem Geh&auml;use oder Karte auf DIN-Schienen-Halterung</li><li>Bis zu 4 Dehnungsmessstreifen (4/6 Adern)</li><li>Version eNod3-C JB4 in ein Anschlussgeh&auml;use f&uuml;r 4 Sensoren integriert</li><li>Parametrierbare digitale Filter</li><li>2 logische Eing&auml;nge oder 2 Ausg&auml;nge</li><li>1 Ausgang RS485/RS232 oder 1 Ausgang CAN</li><li>Protokolle MODBUS-RTU oder CANopen&reg;</li></ul><div>&nbsp;</div><p><img src="../../../../../media/youtube-logo.png" alt=" width="60" height="60" /><strong><a href="https://www.youtube.com/playlist?list=PL49Ozq3TY2M1Y5FpuR3hJ07Ry1TYBShQY" target="_blank">Video Tutorials</a></strong></p> |  | Modbus-RTU, CANopen® | eNod3 DIN
eNod3-D | https://fr.scaime.com/media/enod3-c-d.jpg, | OIML, CE | Electroniques de pesage |  |  |  |  | Aluminium, Plastique | IP65 | RS232, RS485, CANopen, Modbus-RTU, mV/V | <p>F&uuml;llen, Dosiercontroller</p> | <ul><li>Gewichtsdosierungssteuerger&auml;t</li><li>Zugelassene Geh&auml;useversion 6000d OIML R76</li><li>Dosierungsfunktionen mit 2 Geschwindigkeiten beim F&uuml;llen oder Entladen</li><li>In Schutzklasseem Geh&auml;use oder Karte auf DIN-Schienen-Halterung</li><li>Bis zu 4 Dehnungsmessstreifen (4/6 Adern)</li><li>Version eNod3-D JB4 in ein Anschlussgeh&auml;use integriert f&uuml;r 4 Sensoren</li><li>Parametrierbare digitale Filter</li><li>2 logische Eing&auml;nge oder 4 Ausg&auml;nge</li><li>1 Ausgang RS485/RS232 oder 1 Ausgang CAN</li><li>Protokolle MODBUS-RTU oder CANopen&reg;</li></ul><div>&nbsp;</div><p><img src="../../../../../media/youtube-logo.png" alt=" width="60" height="60" /><strong><a href="https://www.youtube.com/playlist?list=PL49Ozq3TY2M1Y5FpuR3hJ07Ry1TYBShQY" target="_blank">Video Tutorials</a></strong></p> |  | Modbus-RTU, CANopen® | eNod3 DIN
eNod1-T | https://fr.scaime.com/media/enod1-t.jpg, | CE | Electroniques de pesage, Electroniques de mesure | [6 empty] | RS232, RS485, CANopen, Modbus-RTU, mV/V | <p>Digitale Messumformerkarte</p> | <ul><li>Elektronische Miniaturkarte zur Umformung der digitalen Messung</li><li>24 Bit-Hochleistungs-A/D-Wandler</li><li>Bis zu 4 Dehnungsmessstreifen (4/6 Adern)</li><li>Parametrierbare digitale Filter</li><li>2 logische Eing&auml;nge oder 2 Ausg&auml;nge</li><li>1 Ausgang RS485/RS232 oder 1 Ausgang CAN</li><li>Protokolle MODBUS-RTU oder CANopen&reg;</li></ul><div>&nbsp;</div><p><img src="../../../../../media/youtube-logo.png" alt=" width="60" height="60" /><strong><a href="https://www.youtube.com/playlist?list=PL49Ozq3TY2M1Y5FpuR3hJ07Ry1TYBShQY" target="_blank">Video Tutorials</a></strong></p> |  | Modbus-RTU, CANopen® | eNod1
PMESWT | https://fr.scaime.com/media/pmeswt-web.jpg, | CE, ATEX, iecex, EcoStruxure | Electroniques de pesage |  |  |  |  | Plastique |  | mV/V | <p>Wiegemodul f&uuml;r SPS Schneider Electric M580</p> | <ul><li>Einbau in lokales M580-Rack oder X80 RIO-Drop</li><li>1 W&auml;gekanal, bis zu 8 W&auml;gezellen anschlie&szlig;bar</li><li>A/D-Wandler 24 Bits</li><li>Programmierbarer Digitalfilter</li><li>2 digitale Eing&auml;nge und 4 digitale Ausg&auml;nge</li><li>Funktionen: Schwellwert-Kontrolle, Dosierung und Durchflussberechnung</li><li>Inbetriebnahme und Datenzugriff von Unity per DTM</li><li>1 RS485 Schnittstselle mit Modbus-RTU f&uuml;r eNod Touch-Panel Anschluss</li><li>TVDA PlantStruxure Schneider Electric: UNITY-PRO function blocks und Wonderware (WSP)libraries</li></ul><p>&nbsp;</p><p><a href="https://exchange.se.com/shop/products-services?publisherCert=Technology%20Partner&amp;source=marketplace&amp;term=SCAIME" target="_blank"><img src="../../../../../media/available-on-exchange_cmyk_green.png" alt=" width="180" height="60" /></a></p> |  | 1 Wägekanal | PME SWT
eNodTouch-MS | https://fr.scaime.com/media/enodtouch-ms-web.jpg, | OIML, CE, iecex, UL, EcoStruxure | Electroniques de pesage |  |  |  |  | Plastique | IP65 | RS485, Modbus-RTU | <p>Multi-Kanal-TouchSreen f&uuml;r eNod4</p> | <div>&nbsp;</div><ul><li>Multi-Kanal-TouchSreen kompatible mit eNod4-T/C/D/B/F</li><li>Farb-LCD,&nbsp;taktiles Touchscreen</li><li>Display 4"3, 95x54mm</li><li>Management eines Netzwerks von 1 bis 6 &nbsp;eNod4</li><li>Gleichzeitige Anzeige der angeschlossenen eNod</li><li>Kalibrierung und Parametrierung von eNod4-T/C/D/B/F</li><li>Kann mit SPS/PLC gleichzeitig funktionieren</li><li>Kommunikationsprotokol : Modbus-RTU bei dem RS485 port</li></ul><div>&nbsp;</div><p><img src="../../../../../media/slideshare-logo.png" alt=" width="60" height="60" /><strong>&nbsp;<a href="https://www.slideshare.net/OlivierLEGENDRE1/scaime-enod4-weighing-controllers-range-for-process-automation-135839926" target="_blank">Slide Show eNod4</a></strong></p> |  | LCD Berührungsbildschirm für 1-6 eNod4 | eNodTouch-MS | Management eines Netzwerks von 1 bis 6 eNod4 |  | https://fr.scaime.com/media/enod4-enodtouch.jpg
eNodTouch-ML | https://fr.scaime.com/media/enodtouch-ml-enod4.jpg, | OIML, CE, ATEX, UL, EcoStruxure | Electroniques de pesage |  |  |  |  | Plastique | IP65 | RS485, Modbus-RTU | <p>Multi-Kanal-TouchSreen f&uuml;r eNod4</p> | <div>&nbsp;</div><ul><li>Multi-Kanal-TouchSreen kompatible mit eNod4-T/C/D/B/F</li><li>Farb-LCD,&nbsp;taktiles Touchscreen</li><li>Display 5"7, 115x86mm</li><li>Management eines Netzwerks von 1 bis 6 &nbsp;eNod4</li><li>Gleichzeitige Anzeige der angeschlossenen eNod</li><li>Kalibrierung und Parametrierung von eNod4-T/C/D/B/F</li><li>Kann mit SPS/PLC gleichzeitig funktionieren</li><li>Kommunikationsprotokol : Modbus-RTU bei dem RS485 port</li></ul><div>&nbsp;</div><p><img src="../../../../../media/slideshare-logo.png" alt=" width="60" height="60" /><strong><a href="https://www.slideshare.net/OlivierLEGENDRE1/scaime-enod4-weighing-controllers-range-for-process-automation-135839926" target="_blank">Slide Show eNod4</a></strong></p> |  | LCD Berührungsbildschirm für 1-6 eNod4 | eNodTouch-ML | Management eines Netzwerks von 1 bis 6 eNod4 |  | https://fr.scaime.com/media/enod4-enodtouch.jpg
SWTouch-MS | https://fr.scaime.com/media/enodtouch-ms-web.jpg, | CE, UL, EcoStruxure | Electroniques de pesage |  |  |  |  | Plastique | IP65 | RS485, Modbus-RTU | <p>Mensch-Maschine-Schnittstelle f&uuml;r PMESWT</p> | <ul><li>Mensch-Maschine-Schnittstelle kompatible mit PMESWT</li><li>Farb-LCD, taktiles Touchscreen</li><li>Display 4"3, 95x54mm</li><li>Kalibrierung von PMESWT</li><li>Kommunikationsprotokol : Modbus-RTU bei dem RS485 port</li></ul> |  | LCD-Touchscreen-Farbe | eNodTouch-MS
IPM 25 | https://fr.scaime.com/media/ipm25-web.jpg, | CE | Electroniques de pesage, Electroniques de mesure |  |  |  |  | Plastique | IP65 | RS232, mV/V | Autonomer tragbarer Anzeiger | <ul><li>Mit 2 AA-Batterien betrieben</li><li>Kunststoffgeh&auml;use IP65</li><li>Tastatur 6 Tasten, LCD-Display 7 Digits 9 mm</li><li>Physikalische oder theoretische Eichung</li><li>Einstellung per Shunt</li><li>TEDS-Management</li><li>Speicherung von 2 Eichungen</li><li>Automatisches Standby</li><li>Funktionen Brutto/Netto, Spitzenspeicher, Tara</li></ul> |  | -
Câble analogique | https://fr.scaime.com/media/cable-analogique.jpg, |  | Electroniques de pesage | [7 empty] | Verbindungskabel für analoge Sensoren | <ul><li>&Auml;u&szlig;ere H&uuml;lle aus schwarzem PVC </li><li>Au&szlig;endurchmesser 7,1 mm</li><li>&Auml;u&szlig;eres Abschirmgeflecht aus verzinntem Kupfer</li><li>Abschirmung der Messingleiter durch Aluminiumband</li><li>Verf&uuml;gbar in Version f&uuml;r explosionsgef&auml;hrdete Atmosph&auml;re (blaue Farbe)</li></ul> |  | 6 abgeschirmte Leiter
IPC20 | https://fr.scaime.com/media/ipc20-web.jpg, | OIML, CE | Electroniques de pesage |  |  |  |  | Plastique | IP65 | RS232, RS485, 4/20mA, 0/10V, mV/V | <p>Multifunktionale Gewichts-Anzeige</p> | <ul><li>W&auml;geterminal zugelassen bis 10.000 d OIML R76</li><li>Hinterleuchtetes 25mm LCD Display</li><li>STD version:&nbsp;Schutzart ABS&nbsp;IP54,&nbsp;4 Batterien Typ AA und 12V externes Netzteil.</li><li>IND version:&nbsp;Schutzart ABS IP68,&nbsp;Spannungsversorgung durch integrierte wiederaufladbare Batterie</li><li>Bis 8 Sensoren 350 &Omega; (4 oder 6 Adern) parallel</li><li>DSD-Datenspeicher optional</li><li>Schutzklassee Tastatur 5 Tasten mit taktiler oder akustischer R&uuml;ckmeldung</li></ul> |  | -
Câble numérique | https://fr.scaime.com/media/cable-numerique-web.jpg, |  | Electroniques de pesage | [7 empty] | Verbindungskabel für digitale Sensoren | <ul><li>Speziell f&uuml;r den Anschluss<br />digitaler W&auml;gesensoren bestimmt</li><li>1 Paar 0,34 mm&sup2; f&uuml;r die Verbindung</li><li>2 Paare 0,34 mm&sup2; f&uuml;r die Stromversorgung</li></ul> |  | 3 verseilte Kabelpaare
IPE50 Panel | https://fr.scaime.com/media/ipe50-panel.jpg, | OIML, CE | Electroniques de pesage |  |  |  |  | Plastique | IP65 | RS232, RS485, Modbus-RTU, Profibus-DP, 4/20mA, 0/10V, mV/V | Einbaubarer Gewichtsanzeiger | <ul><li>Gewichtsanzeiger zugelassen bis 10.000 d nach EN 45501</li><li>Kompaktes, einbaubares Geh&auml;use</li><li>Bis zu 8 Sensoren 350 &Omega; (4 oder 6 Adern)</li><li>1 Ausgang RS485 oder 1 Ausgang RS232,</li><li>PROFIBUS DP optional</li><li>2 Relaisausg&auml;nge oder 2 Ein-Aus-Eing&auml;nge,</li><li>4 zus&auml;tzliche Relaisausg&auml;nge optional</li><li>Analoger Ausgang optional</li></ul> |  | -
IPE50 DIN | https://fr.scaime.com/media/ipe50-din.jpg, | OIML, CE | Electroniques de pesage | [6 empty] | RS232, RS485, Modbus-RTU, Profibus-DP | Gewichtsanzeiger DIN-Schienengehäuse | <ul><li>Gewichtsanzeiger f&uuml;r Montage auf DIN-Schiene</li><li>Zugelassen f&uuml;r 10.000 d nach EN 45501</li><li>4 Messwege</li><li>Bis zu 8 Sensoren 350 &Omega; (4 oder 6 Adern)</li><li>1 Ausgang RS485 oder 1 Ausgang RS232</li><li>2 Relaisausg&auml;nge oder 2 Ein-Aus-Eing&auml;nge</li><li>Analoger Ausgang 4-20 mA oder 0-10 V</li><li>DSD-Datenspeicher optional</li><li>Version mit Ausgang PROFIBUS-DP</li></ul> |  | -
Câble M12 | https://fr.scaime.com/media/cable-m12-5-8.jpg, | UL | Electroniques de pesage | [7 empty] | <p>W&auml;gezellenverbindung</p> | <ul><li>Sensorkabel, einseitig gesockelt, M12 5 oder 8-pol. Buchse mit Schraubverbindung</li><li>Geformtes Kabel, PUR allogen free</li><li>L&auml;nge 2, 5 oder 10 m</li><li>Abschirmung mit R&auml;ndelmutter verbunden</li><li>Schutzart IP67</li><li>Sehr gute Best&auml;ndigkeit gegen &Ouml;le und Schmierstoffe</li><li>Geeignet f&uuml;r den Einsatz in Schleppketten</li></ul> |  | 2, 5, 10 m, M12-Stecker 5, 8 pts
IPE50 XLR/I | https://fr.scaime.com/media/ipe50-xlr.jpg, | OIML, CE | Electroniques de pesage | [6 empty] | RS232, RS485 | Riesiger Anzeiger oder Fernanzeige | <ul><li>Anzeiger oder Fernanzeige mit gro&szlig;em LED-Display 60 mm</li><li>Im Freien benutzbar, bei hellem Sonnenlicht lesbar</li><li>Zugelassen bis 10.000 d nach EN 45501</li><li>Edelstahlgeh&auml;use IP67 f&uuml;r Wandbefestigung</li><li>Bis zu 8 Sensoren 350 &Omega; (4 oder 6 Adern)</li><li>1 Ausgang RS485 oder 1 Ausgang RS232</li><li>Als Anzeiger allein oder als Fernanzeige verwendbar</li><li>Fernbedienung optional</li></ul> |  | -
RS485-USB | https://fr.scaime.com/media/rs485-usb-convertisseur.jpg, | CE | Electroniques de pesage | [7 empty] | Messumformer RS485/RS422 - USB | <div><ul><li>Zum Anschluss eines eNod3-Transmitters oder eines AXD-/AAD-Sensors an einen PC</li><li>Kompatibel mit USB 2.0, Geschwindigkeit 12 Mbs</li><li>Eigenversorgung über USB-Bus</li><li>2-Draht-Messumformer RS485 (half-Duplex) oder 4-Draht-Messumformer RS422 (full-Duplex)</li><li>Geschwindigkeit RS485/RS422 bis 921,6 kbps</li><li>Anschluss RS485/RS422 über Schraubanschlüsse</li><li>1 m langes USB-Kabel mit Steckverbinder mit hoher Retention</li></ul></div><div><div><br /></div></div> |  | 2-Draht-RS485 oder 4-Draht-RS422 | NULL
B15, B16, B19 | https://fr.scaime.com/media/barrieres-zener.jpg, | ATEX, iecex, FM | Electroniques de pesage | [7 empty] | <p>Zener-Barriere-Kit ATEX</p> | <ul><li>Optimierte Zener-Barriere-Kits f&uuml;r Messketten von SCAIME</li><li>Kompatibel mit dem Systemzertifikat SYSTEC</li><li>F&uuml;r Verwendung mit 6 Adern vorgesehen</li><li>Anschluss der W&auml;gezellen in gef&auml;hrlichen Zonen 150 m</li><li>L&ouml;sung gegen Risiken durch Gas<br />in Zone 0, 1 oder 2 oder duch St&auml;ube in Zone 20, 21 oder 22</li></ul> |  | Für Messketten ATEX
eNodView | https://fr.scaime.com/media/enodview-ecran-seul.jpg, |  | Logiciels de parametrage | [7 empty] | <p>Software PC Windows f&uuml;r eNod, AAD, DVX, DVS</p> | <ul><li>Parametrierung eNod1, eNod3, eNod4, AAD, DVX, DVS von einem PC aus</li><li>Eichung des Systems</li><li>Speicherung/&Auml;nderung der Parameter</li><li>Erfassung oder Anzeige der Messungen</li><li>Simulierung digitaler Filter</li><li>Frequenzanalyse FFT</li></ul><div>&nbsp;</div><p><img src="../../../../../media/slideshare-logo.png" alt=" width="60" height="60" /><strong>&nbsp;<a href="http://www.slideshare.net/OlivierLEGENDRE1/scaime-enodview-software-for-confiration-and-signal-processing-of-weighing-controllers" target="_blank">Slide Show eNodView</a></strong></p> |  | Parametrierung, Erfassung oder Analyse von Messungen |  | eNodView 2 | <p><strong>Entdecken Sie die neue Generation der eNodView 2-Software</strong><strong>:</strong></p> <ul> <li>Erweiterte und ergonomischere Grafikfunktionen</li> <li>Offline-Modus zum Vorbereiten oder &Auml;ndern einer Konfiguration ohne angeschlossenes Ger&auml;t</li> <li>Grafikvisualisierungen speichern</li> <li>Mehrsprachige Software verf&uuml;gbar in FR, EN, DE, IT und CN</li> </ul> <p>&nbsp;</p> <p><strong>eNodView 2 f&uuml;r eNod4, AAD, DVX, DVS:</strong></p> <ul> <li> <h6><strong>eNod4-T:</strong> Versionen von V1.21 (T STD)&nbsp;und V207 (T ETH)</h6> </li> <li> <h6><strong>eNod4-C:</strong> Versionen von V1.09 (C STD) und V207 (C ETH)</h6> </li> <li> <h6><strong>eNod4-D:</strong> Versionen von V1.07 (D STD) und V206 (D ETH)</h6> </li> <li> <h6><strong>eNod4-B und F:</strong> Alle versionen</h6> </li> <li> <h6><strong>AAD, DVX und DVS:</strong>&nbsp;Versionen von V2.1X</h6> </li> <li> <h6><strong>DVX und DVS Ethernet:</strong>&nbsp;Alle versionen</h6> </li> </ul> | https://fr.scaime.com/media/enodview-2-1.jpg | eNodView | <p><strong>F&uuml;r eNod1, eNod3 und &auml;ltere Versionen von eNod4, AAD, DVX, DVS:</strong></p> <ul> <li> <h6><strong>eNod1:</strong> Alle versionen</h6> </li> <li> <h6><strong>eNod3:</strong> Alle versionen</h6> </li> <li> <h6><strong>eNod4-T:</strong> Versionen bis V1.23 (T STD) und V211 (T ETH)</h6> </li> <li> <h6><strong>eNod4-C:</strong> Versionen bis V1.11 (C STD) und V211 (C ETH)</h6> </li> <li> <h6><strong>eNod4-D:</strong> Versionen bis V1.08 (D STD) und V209 (D ETH)</h6> </li> <li> <h6><strong>eNod4-B:</strong> Versionen bis V1.06 (B STD) und V209 (B ETH)</h6> </li> <li> <h6><strong>eNod4-F:</strong> Versionen bis V1.06 (F STD) und V209 (F ETH)</h6> </li> <li> <h6><strong>AAD, DVX und DVS:</strong>&nbsp;Versionen bis V2.0X</h6> </li> </ul> | https://fr.scaime.com/media/enodview1-web.png
IPC50 PLBOX | https://fr.scaime.com/media/ipc50-plbox.jpg, | OIML, CE | Electroniques de pesage | [6 empty] | RS232, RS485 | <p>W&auml;geterminal im Tischgeh&auml;use</p> | <ul><li>W&auml;geterminal zugelassen bis 10.000 d OIML R76</li><li>Kunststoffgeh&auml;use IP54</li><li>Bis 8 Sensoren 350 &Omega; (4 oder 6 Adern) parallel</li><li>2 Ausg&auml;nge RS232 (1 RS485 optional)</li><li>DSD-Datenspeicher oder Karte 2E/2S optional</li><li>Analoger Ausgang optional</li><li>Schutzklassee Tastatur 17 Tasten mit taktiler oder akustischer R&uuml;ckmeldung</li></ul> |  | -
IPE100 PLBOX | https://fr.scaime.com/media/ipe100-plbox.jpg, | OIML, CE | Electroniques de pesage | [6 empty] | RS232, RS485 | Wägeterminal im Tischgehäuse | <ul><li>W&auml;geterminal zugelassen bis 10.000 d OIML R76</li><li>Kunststoffgeh&auml;use IP54</li><li>Bis zu 16 digitale Sensoren CB50X-DL oder 16 analoge Sensoren 350 &Omega;</li><li>2 Ausgang RS232 oder 1 RS485/RS232</li><li>2 logische Eing&auml;nge, 4 Ausg&auml;nge</li><li>Integrierter DSD-Datenspeicher</li><li>Schutzklassee Tastatur 25 Tasten</li><li>Verwaltungssoftware f&uuml;r Br&uuml;ckenwaagen </li></ul> |  | -
DTM/DFB PMESWT | https://fr.scaime.com/media/ecran-dtm-web.jpg, | [9 empty] | <p>PMESWT Softwaretools f&uuml;r Unity &amp; M580</p> | <h3><u>DTM (Device Type Manager)</u></h3><ul><li>PMESWT Integration auf Schneider Electric M580 PLC von Unity Pro.</li><li>Vollst&auml;ndige Konfiguration des PMESWT W&auml;gemodul.</li><li>Kalibrierung des Wiegesystems.</li><li>Save / &Auml;nderung der Setup-</li><li>Restore / Save Kalibrierung mit SWTouch HMI realisiert.</li></ul><h3><u>DFB (Device Function Bloc)</u></h3><div><ul><li>PMESWT Funktionsbibliothek in Unity Pro integriert werden.</li><li>Kalibrierung und Konfiguration von PMESWT mit M580</li><li>Operator-Bildschirm mit voller PMESWT Datenanzeige.</li></ul><p>&nbsp;</p><p style="text-align: right;"><a href="https://exchange.se.com/shop/products-services?publisherCert=Technology%20Partner&amp;source=marketplace&amp;term=SCAIME" target="_blank"><img src="../../../../../media/available-on-exchange_cmyk_green.png" alt=" width="180" height="60" /></a></p></div><div align="right">&nbsp;</div> |  | Setup, Kalibrierung, Funktionsbibliotheken
TVDA PlantStruxure | https://fr.scaime.com/media/image-tvda.JPG, | EcoStruxure | Logiciels de parametrage | [7 empty] | <p>Gepr&uuml;fte Architektur PMESWT&nbsp;&amp; eNod4-T</p> | <h3>Gepr&uuml;fte und dokumentierte Architektur</h3><p><u><strong>Dokumentation</strong></u></p><div><ul><li>Integration des PMESWT und eNod4-T Messverst&auml;rkers &uuml;ber EtherNet/IP in die EcoStruxure Control Expert&nbsp;Architektur</li><li>UNITY-PRO und Wonderware System Platform (WSP) software Integration</li><li>Dokumentation und Video Tutorials</li></ul><div>&nbsp;</div><div>&nbsp;</div><u><strong>Software Werkzeuge</strong></u></div><div><div><ul><li>Funktionsbl&ouml;cke (DFB) des PMESWT und eNod4-T f&uuml;r Unity</li><li>Bibliotheken bei PMESWT und eNod4-T f&uuml;r WSP</li><li>Anwendungsbeispiel f&uuml;r M580</li></ul><p>&nbsp;</p><p><a href="https://exchange.se.com/shop/products-services?publisherCert=Technology%20Partner&amp;source=marketplace&amp;term=SCAIME" target="_blank"><img src="../../../../../media/available-on-exchange_cmyk_green.png" alt=" width="180" height="60" /></a></p></div></div> |  | Dokumentation, Video-Tutorials, UNITY Funktionsblöcke, WSP Bibliotheken
TP200 | https://fr.scaime.com/media/tp200-web.jpg, | CE | Electroniques de pesage | [7 empty] | <p>Tabellendrucker f&uuml;r IPC50, IPE50</p> | <ul><li>Einbaubarer Thermodrucker 24/40 Spalten</li><li>203 dpi, 50 mm/s.</li><li>Thermopapier Breite 58 mm, &Oslash; 50 mm</li></ul> |  | thermisch 24/40 Spalten | https://www.tracepartsonline.net/(S(xlxvjejf0fjvrekvtm4dktmi))/PartDetails.aspx?Class=SCAIME&clsid=/F_SCAIME/&ManID=SCAIME&PartFamilyID=90-30032018-057667&PartID=90-30032018-057667&SrchRsltType=0&SrchRsltId=2&fwsid=SCAIME&Lang=de
ScaleTools | https://fr.scaime.com/media/ecran-scaletools.jpg, |  | Logiciels de parametrage | [7 empty] | Software PC Windows für IPE50, IPC50, IPE100 | <ul><li>Kontrolle eines IPE50, IPE100 oder IPC50 von einem PC aus</li><li>Eichung des Systems</li><li>Speicherung/&Auml;nderung der Parameter</li><li>Verwaltung einer Kundendatenbank mit Verwaltung des installierten Parks</li><li>Vollst&auml;ndige Parametrierung der Anzeiger</li><li>Verwaltung eines virtuellen Anzeigers zur Gewichtsanzeige oder -kopie in allen Windows-Anwendungen</li></ul> |  | Parametrierung, Verwaltung des installierten Parks
ALCJB1 | https://fr.scaime.com/media/alcjb1.jpg, | CE, ATEX, iecex, NEPSI Ex | Electroniques de pesage | [7 empty] | <p>Verbindungskasten f&uuml;r W&auml;gezelle</p> | <ul><li>Geh&auml;use aus Aluminium mit Anstrich, Schutzklasse IP65</li><li>F&uuml;r analoge Sensoren 4/6 Adern</li><li>Verkabelung f&uuml;r 1 Sensor</li><li>Anschluss mit Federkraftklemmen</li></ul> |  | 1 Sensor | ALCJB1
ALCJB-A | https://fr.scaime.com/media/alcjb-a-web.jpg, | CE, ATEX, iecex, NEPSI Ex | Electroniques de pesage | [7 empty] | <p>Verbindungskasten f&uuml;r W&auml;gezellen</p> | <ul><li>Geh&auml;use aus Aluminium mit Anstrich, Schutzklasse IP65</li><li>F&uuml;r Dehnungsmessstreifen 4/6 Adern</li><li>Versionen f&uuml;r Verkabelung von 4, 6, 8 Sensoren</li><li>Einstellung an den Winkeln durch Potentiometer</li><li>Werkzeugloser Anschluss durch Federkraftklemmen</li><li>&Uuml;berspannungsschutz optional</li></ul> |  | 4, 6, 8 Sensoren mit Blitzschutz | ALCJB-A4
VPH-3Z | https://fr.scaime.com/media/vph-3z.jpg, | CE | Electroniques de pesage | [7 empty] | Koffer zum Wägen von Flugzeugen oder Hubschraubern | <ul><li>3 Edelstahlw&auml;gezellen ZA30X 5 t, Schutzklasse Schutzklasse IP68</li><li>3 Adapter f&uuml;r Hubzylinder</li><li>3 autonome tragbare Anzeiger IPM25 </li><li>Mit AA-Batterien betrieben </li><li>Werkseitig geeichte Messketten</li><li>Robuster Aluminiumkoffer, ATA300-zertifiziert</li></ul> |  | 3 Messwege 5 t
DLCJB-A | https://fr.scaime.com/media/dlcjb-a-web.jpg, | CE, ATEX, iecex | Electroniques de pesage | [7 empty] | Verbindungskasten für digitale Sensoren | <ul><li>F&uuml;r den Anschluss digitaler Sensoren<br />mit Ausgang RS485 (Bus 2 Adern)</li><li>Geh&auml;use aus Aluminium mit Anstrich, Schutzklasse IP65</li><li>Bis zu 8 digitalen Sensoren</li><li>Werkzeugloser Anschluss mit Federkraftklemmen</li><li>Integrierter Blitzschutz</li></ul> |  | 8 Sensoren
MS02 | https://fr.scaime.com/media/ms02-web.jpg, | CE | Capteurs de force |  | 0.5 ... 2 kN, 1 ... 5 kN, 5 ... 10 kN, 10 ... 20 kN, 20 ... 50 kN, 50 ... 100 kN, 100 ... 200 kN, 200 ... 500 kN, 500 ... 1 000 kN, 1 000 ... 2 000 kN, 2 000 ... 5 000 kN |  |  | Acier inoxydable | IP65, IP66, IP67 | mV/V | <p>Hochpr&auml;zise Kraftsensoren</p> | <ul><li>Kraftsensor</li><li>&Auml;u&szlig;erst hohe Pr&auml;zision</li><li>Rostfreier Edelstahl</li><li>Schutzklasse IP65</li><li>Zug- und Druckmessung</li><li>Geringe Ablenkung</li><li>Langfristig sehr stabil</li><li>F&uuml;r Testmaschine</li></ul> |  | 0,5, 1, 2, 5, 10, 20, 50, 100, 200, 500, 1000, 2000, 5000 kN | MS02-0.5...10kN
ALCJB-X4 | https://fr.scaime.com/media/alcjb-x4-web.jpg, | CE, ATEX, iecex, NEPSI Ex | Electroniques de pesage | [7 empty] | <p>Verbindungskasten aus Edelstahl f&uuml;r W&auml;gezellen</p> | <ul><li>Version X4: Anschlussgeh&auml;use aus Edelstahl, Schutzklasse IP65</li><li>F&uuml;r analoge W&auml;gezellen 4/6 Adern</li><li>F&uuml;r den Anschluss von 2 bis 4 Sensoren</li><li>Einstellung an den Winkeln durch Potentiometer</li><li>Anschluss par Federkraftklemmen</li></ul> |  | 4 Sensoren | ALCJB-X4
K11 | https://fr.scaime.com/media/k11-web.jpg, | CE | Capteurs de force |  | 0.5 ... 2 kN, 1 ... 5 kN, 5 ... 10 kN, 10 ... 20 kN, 20 ... 50 kN, 50 ... 100 kN, 100 ... 200 kN, 200 ... 500 kN, 500 ... 1 000 kN, 1 000 ... 2 000 kN |  |  | Acier inoxydable | IP65 | mV/V | <p>Hochpr&auml;zise Kraftsensoren</p> | <ul><li>Kraftsensor</li><li>&Auml;u&szlig;erst hohe Pr&auml;zision</li><li>Rostfreier Edelstahl</li><li>Schutzklasse IP65</li><li>Zug- und Druckmessung</li><li>Geringe Ablenkung</li><li>Langfristig sehr stabil</li><li>F&uuml;r Testmaschine</li></ul> |  | 0,5, 1, 2, 5, 10, 20, 50, 100, 200, 500, 1000, 2000 kN | K11-0_5-10kN
M12 - ML12 | https://fr.scaime.com/media/m11.jpg, | CE | Capteurs de force |  | 1 ... 5 kN, 5 ... 10 kN, 10 ... 20 kN, 20 ... 50 kN, 50 ... 100 kN, 100 ... 200 kN, 200 ... 500 kN, 500 ... 1 000 kN, 1 000 ... 2 000 kN |  |  | Acier inoxydable | IP65, IP66, IP67 | mV/V | <p>Kraftsensor, wirtschaftliches Modell</p> | <ul><li>Kraftsensor</li><li>Schutzklasse IP65 bzw. IP67</li><li>Rostfreier Edelstahl</li><li>Optionaler Lastknopf</li><li>Fehler: &lt; &plusmn;0,3 % oder &plusmn;0,15 %</li></ul> |  | 1, 2, 5, 10, 20, 50, 100, 200, 300, 600, 1000, 1500, 2000 kN | M12-ML12-1-2kN
ALCJB-D4 | https://fr.scaime.com/media/alcjb-d4-web.jpg, | CE, ATEX, iecex, NEPSI Ex | Electroniques de pesage | [7 empty] | Schnittstellenkarte für Wägezellen | <ul><li>Anschlusskarte mit DIN-Schienen-Halterung</li><li>F&uuml;r analoge W&auml;gezellen 4/6 Adern</li><li>Zum Anschluss von 2 bis 4 Sensoren</li><li>Einstellung an den Winkeln durch Potentiometer</li><li>Anschluss durch Federkraftklemmen</li></ul> |  | 4 Sensoren
K12 | https://fr.scaime.com/media/k12-web.jpg, | CE | Capteurs de force |  | 0.5 ... 2 kN, 1 ... 5 kN, 5 ... 10 kN, 10 ... 20 kN, 20 ... 50 kN, 50 ... 100 kN, 100 ... 200 kN, 200 ... 500 kN, 500 ... 1 000 kN |  |  | Acier inoxydable | IP65, IP66, IP67 | mV/V | <p>Kraftsensor, kompakte Bauweise, IP67</p> | <ul><li>Kraftsensor</li><li>Geringes Einbauma&szlig;</li><li>Schutzklasse IP67</li><li>Rostfreier Edelstahl</li><li>Einfache Montage dank 2 mechanischen Gewindestutzen</li></ul> |  | 0,5, 1, 5, 10, 20, 50, 100, 200, 500, 1000 kN | K12-0_5-10kN
K1427 | https://fr.scaime.com/media/k1427-web.jpg, | CE | Capteurs de force |  | 0.5 ... 2 kN, 1 ... 5 kN, 5 ... 10 kN, 10 ... 20 kN, 20 ... 50 kN, 50 ... 100 kN, 100 ... 200 kN |  |  | Acier inoxydable | IP65, IP66, IP67 | mV/V | <p>Kraftsensor, geringe Ablenkung, IP67</p> | <ul><li>Kraftsensor</li><li>Rostfreier Edelstahl</li><li>Schutzklasse IP67</li><li>Geringe Ablenkung</li><li>Einfache Montage dank 2 Gewindestutzen</li></ul> |  | 0,5, 1, 2, 5, 10, 20, 50, 100, 200 kN | K1427-0_5-10kN
K2145 | https://fr.scaime.com/media/k2145-web.jpg, | CE | Capteurs de force |  | 0.5 ... 2 kN, 1 ... 5 kN, 5 ... 10 kN, 10 ... 20 kN, 20 ... 50 kN, 50 ... 100 kN, 100 ... 200 kN |  |  | Acier inoxydable | IP65, IP66, IP67 | mV/V | <p>Kraftsensor mit geringer Ablenkung</p> | <div><ul><li>Kraftsensor</li><li>Rostfreier Edelstahl</li><li>Schutzklasse IP67</li><li>Geringe Ablenkung</li><li>Einfache Montage dank Gewindestange und Gewindebohrung</li></ul></div> |  | 0,5, 1, 2, 5, 10, 20, 50, 100, 200 kN | K2145-0_5-10kN
K100 | https://fr.scaime.com/media/k100-web.jpg, | CE | Capteurs de force |  | 1 ... 5 kN, 5 ... 10 kN, 10 ... 20 kN, 20 ... 50 kN, 50 ... 100 kN |  |  | Acier inoxydable | IP65 | mV/V | <p>Kraftsensor, kompakte Bauweise, Zug</p> | <ul><li>Zugkraftsensor</li><li>Rostfreier Edelstahl</li><li>Geringes Einbauma&szlig;</li><li>Geringe Ablenkung</li><li>Geringes Gewicht</li></ul> |  | 1, 2, 5, 10, 20, 50, 100 kN | K100-1-2kN
K1107 | https://fr.scaime.com/media/k1107-web.jpg, | CE | Capteurs de force |  | 0 ... 0.2 kN |  |  | Aluminium |  | mV/V | <p>Mini-Zugkraftsensor</p> | <ul><li>Zugkraftsensor</li><li>Aluminium oder rostfreier Edelstahl</li><li>Einfache und schnelle Montage</li><li>Sehr kleine Abmessungen</li><li>Geringe Ablenkung</li></ul> |  | 10, 20, 50, 100 N | K1107-10-20N
K1563 | https://fr.scaime.com/media/k1563-web.jpg, | CE | Capteurs de force |  | 0 ... 0.2 kN, 0.5 ... 2 kN |  |  | Acier inoxydable | IP65, IP66, IP67 | mV/V | <p>Kraftsensor, klein</p> | <ul><li>Kraftsensor</li><li>Rostfreier Edelstahl</li><li>Schutzklasse IP67</li><li>Geringe Ablenkung</li><li>Kleine Gr&ouml;&szlig;en</li></ul> |  | 0,1, 0,2, 0,5, 1, 2 kN | K1563-100-500N
K25 | https://fr.scaime.com/media/k25-web.jpg, | CE | Capteurs de force |  | 0 ... 0.2 kN, 0.5 ... 2 kN, 1 ... 5 kN, 5 ... 10 kN, 10 ... 20 kN, 20 ... 50 kN |  |  | Aluminium, Acier inoxydable | IP65, IP66, IP67 | mV/V | <p>Kraftsensor mit optionalen &Uuml;berlastanschl&auml;gen</p> | <p>&nbsp;</p><ul><li>Kraftsensor</li><li>Hohe Pr&auml;zision</li><li>Optionale &Uuml;berlastanschl&auml;ge</li><li>Optionale Erweiterung des Temperaturbereichs</li><li>Schutzklasse IP67</li></ul> |  | 0,02, 0,05, 0,1, 0,2, 0,5, 1, 2, 5, 10, 20, 50 kN | K25-20kN
K1368 | https://fr.scaime.com/media/k1368.jpg, | CE | Capteurs de force |  | 0 ... 0.2 kN |  |  | Aluminium |  | mV/V | <p>Mini-Zugkraftsensor</p> | <ul><li>Zugkraftsensor</li><li>Aluminium oder rostfreier Edelstahl</li><li>Schnelle und bequeme Montage</li><li>Sehr kleine Abmessungen</li><li>Anwendung auf Zug empfohlen</li></ul> |  | 10, 20, 50, 100, 200 N | K1368-10-50N
K1882 | https://fr.scaime.com/media/k1882-web.jpg, | CE | Capteurs de force |  | 1 ... 5 kN, 5 ... 10 kN, 10 ... 20 kN, 20 ... 50 kN, 50 ... 100 kN |  |  | Acier inoxydable | IP65 | mV/V | <p>2 Kraftsensoren in einem</p> | <ul><li>Kraftsensor</li><li>2 Sensoren in einem</li><li>Ausgang 1: 0 bis 1, Ausgang 2: 0 bis 10 kN</li><li>oder Ausgang 1: 0 bis 15, Ausgang 2: 0 bis 150&nbsp;kN</li><li>2 unabh&auml;ngige Ausg&auml;nge</li><li>Integrierter &Uuml;berlastanschlag f&uuml;r kleine Last</li><li>Sensor mit geringem Einbauma&szlig;</li></ul> |  | 1/10, 15/150 kN | K1882-0-1_1-10kN
K13 et K13B | https://fr.scaime.com/media/k13-b.jpg, | CE | Capteurs de force |  | 0 ... 0.2 kN, 0.5 ... 2 kN, 1 ... 5 kN, 5 ... 10 kN, 10 ... 20 kN, 20 ... 50 kN, 50 ... 100 kN |  |  | Acier inoxydable | IP65 | mV/V | <p>Kompakte Kraftsensoren</p> | <ul><li>Kraftsensor</li><li>Rostfreier Edelstahl</li><li>Schutzklasse IP65</li><li>Integrierte &Uuml;berlastkontrolle (optional)</li><li>F&uuml;r Kraftkontrolle unter Presse</li></ul> |  | 0,01, 0,02, 0,05, 0,1, 0,2, 0,5, 1, 2, 5, 10, 20, 50, 100 kN | K13-0-0_01-10kN
K22 | https://fr.scaime.com/media/k22-web.jpg, | CE | Capteurs de force |  | 0 ... 0.2 kN, 0.5 ... 2 kN |  |  | Acier inoxydable | IP65 | mV/V | <p>Mini-Kraftsensor aus rostfreiem Edelstahl</p> | <ul><li>Kraftsensor</li><li>Rostfreier Edelstahl</li><li>Geringes Einbauma&szlig;</li><li>Geringe Ablenkung</li><li>IP65</li></ul> |  | 0,05, 0,1, 0,2, 0,5, 1, 2 kN | K22-0_05-2kN
K1613 | https://fr.scaime.com/media/k1613.jpg, | CE | Capteurs de force |  | 0 ... 0.2 kN, 0.5 ... 2 kN, 1 ... 5 kN, 5 ... 10 kN, 10 ... 20 kN, 20 ... 50 kN |  |  | Acier inoxydable | IP65 | mV/V | <p>Mini-Kraftsensor mir kompakten Abmessungen</p> | <ul><li>Kraftsensor</li><li>Rostfreier Edelstahl</li><li>Schutzklasse IP65</li><li>Geringes Einbauma&szlig;</li><li>Axialer Kabelausgang m&ouml;glich</li></ul> |  | 0,1, 0,2, 0,5, 1, 2, 5, 10, 20, 50 kN | K1613-0_1-20kN
K450 | https://fr.scaime.com/media/k450-web.jpg, | CE | Capteurs de force |  | 1 ... 5 kN, 5 ... 10 kN, 10 ... 20 kN, 20 ... 50 kN, 50 ... 100 kN, 100 ... 200 kN, 200 ... 500 kN, 500 ... 1 000 kN |  |  | Acier inoxydable | IP65, IP66, IP67 | mV/V | <p>Kraftsensor mit integriertem Lastknopf</p> | <ul><li>Kraftsensor</li><li>Rostfreier Edelstahl</li><li>Schutzklasse IP67</li><li>integrierter Lastknopf</li><li>einfache Installation</li></ul> |  | 1, 2, 5, 10, 20, 50, 100, 200, 500, 1000 kN | K450-1-10kN
K18 | https://fr.scaime.com/media/k18-web.jpg, | CE | Capteurs de force |  | 5 ... 10 kN, 10 ... 20 kN, 20 ... 50 kN, 50 ... 100 kN, 100 ... 200 kN, 200 ... 500 kN, 500 ... 1 000 kN, 1 000 ... 2 000 kN, 2 000 ... 5 000 kN |  |  | Acier inoxydable | IP65 | mV/V | <p>Kraftsensor f&uuml;r mechanische Kr&auml;fte geeignet (Pressen)</p> | <ul><li>Kraftsensor</li><li>Rostfreier Edelstahl</li><li>F&uuml;r dynamische Kr&auml;fte geeignet (Pressen)</li><li>Geringe Ablenkung unter Nennkraft &lt;0,1 mm</li></ul> |  | 5, 10, 20, 50, 100, 200, 500, 1000, 2000, 3000, 5000 kN | K18-5kN
K181 | https://fr.scaime.com/media/k181-web.jpg, | CE | Capteurs de force |  | 10 ... 20 kN, 20 ... 50 kN, 50 ... 100 kN, 100 ... 200 kN, 200 ... 500 kN, 500 ... 1 000 kN, 1 000 ... 2 000 kN |  |  | Acier inoxydable | IP65 | mV/V | <p>Kraftsensor zur Kontrolle der Anspannung</p> | <ul><li>Kraftsensor</li><li>Rostfreier Stahl</li><li>Kontrolle des Anziehens von Schrauben</li><li>Gute Wiederholbarkeit</li><li>IP65</li></ul> |  | 15, 30, 60, 80, 120, 160, 350, 500, 600, 720, 1 000, 1 200, 1 500 kN | K181-15kN
K14 | https://fr.scaime.com/media/k14-web.jpg, | CE | Capteurs de force |  | 0 ... 0.2 kN, 0.5 ... 2 kN, 1 ... 5 kN, 5 ... 10 kN, 10 ... 20 kN, 20 ... 50 kN, 50 ... 100 kN |  |  | Acier inoxydable | IP65 | mV/V | <p>Kraftsensor f&uuml;r Einpresskraftkontrolle</p> | <ul><li>Kraftsensor</li><li>Rostfreier Edelstahl</li><li>Speziell f&uuml;r die Einpressung</li><li>Gro&szlig;e Zentralbohrung</li></ul> |  | 0,05, 0,1, 0,2, 1, 2, 5, 10, 20, 50, 100 kN | K14-0_05-0_5kN
K2528 | https://fr.scaime.com/media/k2528-web.jpg, | CE | Capteurs de force |  | 0 ... 0.2 kN, 0.5 ... 2 kN, 1 ... 5 kN, 5 ... 10 kN |  |  | Aluminium |  | mV/V | <p>Wirtschaftlicher Kraftsensor f&uuml;r Einpress-Applikationen</p> | <ul><li>Kraftsensor</li><li>Aluminium</li><li>Speziell f&uuml;r die Einpressung</li><li>IP63</li><li>Wirtschaftliches Modell</li></ul> |  | 0,2, 0,5, 1, 2, 5, 10 kN | K2528-0_2-10kN
K2529 | https://fr.scaime.com/media/k2529-web.jpg, | CE | Capteurs de force |  | 0 ... 0.2 kN, 0.5 ... 2 kN, 1 ... 5 kN, 5 ... 10 kN, 10 ... 20 kN |  |  | Aluminium |  | mV/V | <p>Wirtschaftlicher Kraftsensor f&uuml;r Einpress-Applikationen</p> | <ul><li>Kraftsensor</li><li>Aluminium</li><li>Speziell f&uuml;r die Einpressung</li><li>IP63</li><li>Wirtschaftliches Modell</li></ul> |  | 0,5, 1, 2, 5, 10, 20 kN | K2529-0_5-20kN
K2148 | https://fr.scaime.com/media/k2148-web.jpg, | CE | Capteurs de force |  | 0.5 ... 2 kN |  |  | Acier inoxydable |  | mV/V | <p>Spezieller Kraftsensor zur Messung der Bandspannung</p> | <ul><li>Kraftsensor</li><li>Rostfreier Edelstahl</li><li>Zur Messung der Bandspannung</li><li>Einfacher Wechsel des Rollenlagers</li><li>Mit integrierter Rollenlager-Einkerbung</li></ul> |  | 1,2 kN | K2148-1-2kN
K2618 | https://fr.scaime.com/media/k2618.jpg, | CE | Capteurs de force |  | 20 ... 50 kN, 50 ... 100 kN, 100 ... 200 kN |  |  | Acier inoxydable |  | mV/V | <p>Kraftsensor zur Kontrolle der Spannbacken des Futters</p> | <ul><li>Kraftsensor</li><li>Zur Spannkraftkontrolle von 3 Backen geeignet</li><li>Schneller Einbau des Sensors zwischen den 3 Backen</li><li>Ablesen der Kraft direkt auf dem Anzeiger GM80</li><li>3 Messbereiche erh&auml;ltlich, je nach Maschinen</li></ul> |  | 30, 100, 300 kN | K2618-30kN
K1250 | https://fr.scaime.com/media/k1250-web.jpg, | CE | Capteurs de force |  | 1 ... 5 kN, 5 ... 10 kN, 10 ... 20 kN, 20 ... 50 kN, 50 ... 100 kN |  |  | Acier inoxydable |  | mV/V | <p>Ausgesprochen flacher Kraftsensor</p> | <ul><li>Kraftsensor</li><li>Rostfreier Edelstahl</li><li>Schutzklasse IP65</li><li>Flacher Sensor</li><li>F&uuml;r Testmaschinen</li></ul> |  | 2, 5, 10, 20, 50, 100 kN | K1250-2-20kN
M2396 | https://fr.scaime.com/media/m-2396-produit.jpg, | CE | Capteurs de force, Capteurs de couple |  | 0 ... 0.2 kN, 0.5 ... 2 kN | 0 ... 5 Nm, 5 ... 20 Nm, 20 ... 100 Nm |  | Acier inoxydable |  | mV/V
M2371 | https://fr.scaime.com/media/m2371.jpg, | CE | Capteurs de force, Capteurs de couple |  | 0 ... 0.2 kN, 0.5 ... 2 kN | 0 ... 5 Nm |  | Acier inoxydable |  | 0/10V
EF & EM | https://fr.scaime.com/media/ef-em-web.jpg, |  | Capteurs de force |  | 0 ... 0.2 kN, 0.5 ... 2 kN, 1 ... 5 kN, 5 ... 10 kN, 10 ... 20 kN, 20 ... 50 kN, 50 ... 100 kN, 100 ... 200 kN |  |  | Acier |  |  | <p>Gelenkköpfe für Kraftsensoren</p> | <ul><li>für unsere Sensoren geeignet, für erhöhte Leistungen</li><li>Gelenkstutzen und -Einsätze</li><li>mögliche Last bis zu 700 kN</li></ul> |  | bis 700 kN | NULL
DR2477 | https://fr.scaime.com/media/dr2477-web.jpg, | CE | Capteurs de couple |  |  | 0 ... 5 Nm, 5 ... 20 Nm, 20 ... 100 Nm, 100 ... 200 Nm |  | Acier inoxydable |  | 0/10V
DF2209 | https://fr.scaime.com/media/df2209-web.jpg, | CE | Capteurs de couple |  |  | 0 ... 5 Nm |  | Acier inoxydable |  | mV/V
DF2553 | https://fr.scaime.com/media/df2553-web.jpg, | CE | Capteurs de couple |  |  | 0 ... 5 Nm, 5 ... 20 Nm, 20 ... 100 Nm, 100 ... 200 Nm |  | Acier inoxydable |  | mV/V
TSR2200 | https://fr.scaime.com/media/tsr2200-web.jpg, | CE | Capteurs de couple |  |  | 0 ... 5 Nm, 5 ... 20 Nm, 20 ... 100 Nm, 100 ... 200 Nm, 200 ... 500 Nm |  | Acier inoxydable | IP65 | 0/10V
DF30 | https://fr.scaime.com/media/df30-web.jpg, | CE | Capteurs de couple |  |  | 0 ... 5 Nm, 5 ... 20 Nm, 20 ... 100 Nm, 100 ... 200 Nm, 200 ... 500 Nm, 500 ... 1 000 Nm, 1 000 ... 2 000 Nm, 2 000 ... 5 000 Nm, 5 000 ... 20 000 Nm |  | Acier inoxydable |  | mV/V
TSR2400 | https://fr.scaime.com/media/tsr2400-web.jpg, | CE | Capteurs de couple |  |  | 0 ... 5 Nm, 5 ... 20 Nm, 20 ... 100 Nm |  | Acier inoxydable | IP65 | 4/20mA, 0/10V
D2452 | https://fr.scaime.com/media/d2452-web.jpg, | CE | Capteurs de couple |  |  | 0 ... 5 Nm, 5 ... 20 Nm, 20 ... 100 Nm, 100 ... 200 Nm, 200 ... 500 Nm, 500 ... 1 000 Nm, 1 000 ... 2 000 Nm, 2 000 ... 5 000 Nm, 5 000 ... 20 000 Nm |  | Acier inoxydable |  | mV/V
TSR2100 | https://fr.scaime.com/media/tsr2100-web.jpg, | CE | Capteurs de couple |  |  | 0 ... 5 Nm, 5 ... 20 Nm, 20 ... 100 Nm, 100 ... 200 Nm, 200 ... 500 Nm |  | Acier inoxydable |  | 0/10V
DH15 | https://fr.scaime.com/media/dh15-web.jpg, | CE | Capteurs de couple |  |  | 0 ... 5 Nm, 5 ... 20 Nm |  | Acier inoxydable |  | mV/V
D2223 | https://fr.scaime.com/media/d2223-web.jpg, | CE | Capteurs de couple |  |  | 0 ... 5 Nm, 5 ... 20 Nm, 20 ... 100 Nm, 100 ... 200 Nm, 200 ... 500 Nm, 500 ... 1 000 Nm, 1 000 ... 2 000 Nm, 2 000 ... 5 000 Nm |  | Acier inoxydable |  | mV/V
DR2556 | https://fr.scaime.com/media/dr2556-web.jpg, | CE | Capteurs de couple |  |  | 200 ... 500 Nm |  | Acier inoxydable |  | 0/10V
DFW25 & DFW35 | https://fr.scaime.com/media/dfw35-web.jpg, https://fr.scaime.com/media/dfw25.jpg, | CE | Capteurs de couple |  |  | 0 ... 5 Nm, 5 ... 20 Nm, 20 ... 100 Nm, 100 ... 200 Nm, 200 ... 500 Nm, 500 ... 1 000 Nm, 1 000 ... 2 000 Nm |  | Acier inoxydable |  | mV/V
DR2208 | https://fr.scaime.com/media/dr-2208.jpg, | CE | Capteurs de couple |  |  | 0 ... 5 Nm, 5 ... 20 Nm, 20 ... 100 Nm, 100 ... 200 Nm, 200 ... 500 Nm, 500 ... 1 000 Nm, 1 000 ... 2 000 Nm, 2 000 ... 5 000 Nm, 5 000 ... 20 000 Nm |  | Acier inoxydable |  | 0/10V
DV14 | https://fr.scaime.com/media/dv14-web.jpg, | CE | Capteurs de couple |  |  | 0 ... 5 Nm, 5 ... 20 Nm, 20 ... 100 Nm, 100 ... 200 Nm, 200 ... 500 Nm, 500 ... 1 000 Nm, 1 000 ... 2 000 Nm, 2 000 ... 5 000 Nm |  | Acier inoxydable |  | mV/V
D2268 | https://fr.scaime.com/media/d2268-web.jpg, | CE | Capteurs de couple |  |  | 0 ... 5 Nm, 5 ... 20 Nm, 20 ... 100 Nm, 100 ... 200 Nm, 200 ... 500 Nm, 500 ... 1 000 Nm, 1 000 ... 2 000 Nm, 2 000 ... 5 000 Nm, 5 000 ... 20 000 Nm |  | Acier inoxydable |  | mV/V
DR2800 | https://fr.scaime.com/media/dr2800-web.jpg, | CE | Capteurs de couple |  |  | 0 ... 5 Nm, 5 ... 20 Nm, 20 ... 100 Nm, 100 ... 200 Nm, 200 ... 500 Nm, 2 000 ... 5 000 Nm |  | Acier inoxydable |  | 0/10V
DR2112 | https://fr.scaime.com/media/dr2112-web.jpg, | CE | Capteurs de couple |  |  | 0 ... 5 Nm, 5 ... 20 Nm, 20 ... 100 Nm, 100 ... 200 Nm, 200 ... 500 Nm, 500 ... 1 000 Nm, 1 000 ... 2 000 Nm, 2 000 ... 5 000 Nm, 5 000 ... 20 000 Nm |  | Acier inoxydable |  | 0/10V
DR2554 | https://fr.scaime.com/media/dr2554-web.jpg, | CE | Capteurs de couple |  |  | 0 ... 5 Nm, 5 ... 20 Nm, 20 ... 100 Nm, 100 ... 200 Nm, 200 ... 500 Nm, 500 ... 1 000 Nm |  | Acier inoxydable |  | 0/10V
DR2112L | https://fr.scaime.com/media/dr2112l.jpg, |  | Capteurs de couple |  |  | 0 ... 5 Nm, 5 ... 20 Nm, 20 ... 100 Nm, 100 ... 200 Nm, 200 ... 500 Nm, 500 ... 1 000 Nm |  | Acier inoxydable
DR2500 | https://fr.scaime.com/media/dr2500-web.jpg, | CE | Capteurs de couple |  |  | 0 ... 5 Nm, 5 ... 20 Nm, 20 ... 100 Nm, 100 ... 150 Nm |  | Aluminium, Acier inoxydable |  | 0/10V
DR2212 | https://fr.scaime.com/media/dr2212-web.jpg, | CE | Capteurs de couple |  |  | 0 ... 5 Nm, 5 ... 20 Nm, 20 ... 100 Nm, 100 ... 200 Nm, 200 ... 500 Nm, 500 ... 1 000 Nm, 1 000 ... 2 000 Nm, 2 000 ... 5 000 Nm, 5 000 ... 20 000 Nm |  | Acier inoxydable |  | 0/10V
DR2643 | https://fr.scaime.com/media/dr2643-web.jpg, | CE | Capteurs de couple |  |  | 0 ... 5 Nm, 5 ... 20 Nm, 20 ... 100 Nm, 100 ... 200 Nm, 200 ... 500 Nm, 500 ... 1 000 Nm, 2 000 ... 5 000 Nm |  | Acier inoxydable |  | 0/10V
DR2 | https://fr.scaime.com/media/dr2-web.jpg, | CE | Capteurs de couple |  |  | 0 ... 5 Nm, 5 ... 20 Nm, 20 ... 100 Nm, 100 ... 200 Nm, 200 ... 500 Nm |  | Acier inoxydable |  | mV/V
DR2212L | https://fr.scaime.com/media/dr2212-web.jpg, | CE | Capteurs de couple |  |  | 0 ... 5 Nm, 5 ... 20 Nm, 20 ... 100 Nm, 100 ... 200 Nm, 200 ... 500 Nm, 500 ... 1 000 Nm |  | Acier inoxydable |  | 0/10V
DR12 | https://fr.scaime.com/media/dr12-web.jpg, | CE | Capteurs de couple |  |  | 0 ... 5 Nm, 5 ... 20 Nm, 20 ... 100 Nm, 100 ... 200 Nm, 200 ... 500 Nm, 500 ... 1 000 Nm, 1 000 ... 2 000 Nm, 2 000 ... 5 000 Nm |  | Acier inoxydable |  | mV/V
DR1 | https://fr.scaime.com/media/dr1-web.jpg, | CE | Capteurs de couple |  |  | 0 ... 5 Nm, 5 ... 20 Nm, 20 ... 100 Nm, 100 ... 200 Nm, 200 ... 500 Nm, 500 ... 1 000 Nm, 1 000 ... 2 000 Nm, 2 000 ... 5 000 Nm |  | Acier inoxydable |  | mV/V
DR20 | https://fr.scaime.com/media/dr20-web.jpg, | CE | Capteurs de couple |  |  | 0 ... 5 Nm, 5 ... 20 Nm, 20 ... 100 Nm, 100 ... 200 Nm, 200 ... 500 Nm |  | Acier inoxydable |  | mV/V
DR2113 | https://fr.scaime.com/media/dr2113.jpg, | CE | Capteurs de couple |  |  | 0 ... 5 Nm, 5 ... 20 Nm, 20 ... 100 Nm, 100 ... 200 Nm, 200 ... 500 Nm, 500 ... 1 000 Nm, 1 000 ... 2 000 Nm, 2 000 ... 5 000 Nm |  | Acier inoxydable |  | 0/10V
DR2153 | https://fr.scaime.com/media/dr2153-web.jpg, | CE | Capteurs de couple |  |  | 0 ... 5 Nm, 5 ... 20 Nm |  | Acier inoxydable |  | 0/10V
DR2493 | https://fr.scaime.com/media/dr2493.jpg, | CE | Capteurs de couple |  |  | 0 ... 5 Nm, 5 ... 20 Nm, 20 ... 100 Nm, 100 ... 200 Nm, 200 ... 500 Nm, 500 ... 1 000 Nm, 1 000 ... 2 000 Nm, 2 000 ... 5 000 Nm |  | Acier inoxydable |  | 0/10V
DR2546 | https://fr.scaime.com/media/dr2546-web.jpg, | CE | Capteurs de couple |  |  | 0 ... 5 Nm, 5 ... 20 Nm, 20 ... 100 Nm, 100 ... 150 Nm |  | Acier inoxydable |  | 0/10V
DR2494 | https://fr.scaime.com/media/dr2494-web.jpg, | CE | Capteurs de couple |  |  | 0 ... 5 Nm, 5 ... 20 Nm |  | Acier inoxydable |  | 0/10V
MR12 | https://fr.scaime.com/media/mr12-web.jpg, | CE | Capteurs de couple |  |  | 0 ... 5 Nm, 5 ... 20 Nm, 20 ... 100 Nm, 100 ... 200 Nm, 200 ... 500 Nm, 500 ... 1 000 Nm, 1 000 ... 2 000 Nm, 2 000 ... 5 000 Nm |  | Acier inoxydable |  | 0/10V
Accouplements série 966 | https://fr.scaime.com/media/dr2112acc.jpg, | CE | Capteurs de couple |  |  | 0 ... 5 Nm, 5 ... 20 Nm |  | Aluminium | IP65
Accouplements 966P | https://fr.scaime.com/media/dr2112acc.jpg, | CE | Capteurs de couple |  |  | 0 ... 5 Nm, 5 ... 20 Nm |  | Aluminium | IP65
Accouplements série 969 | https://fr.scaime.com/media/dr2212acc.jpg, |  | Capteurs de couple |  |  | 0 ... 5 Nm, 5 ... 20 Nm |  |  | IP65
Accouplements série 950 | https://fr.scaime.com/media/dr2112acc.jpg, | CE | Capteurs de couple |  |  | 0 ... 5 Nm, 5 ... 20 Nm, 20 ... 100 Nm, 100 ... 200 Nm, 200 ... 500 Nm, 500 ... 1 000 Nm, 1 000 ... 2 000 Nm, 2 000 ... 5 000 Nm |  | Acier inoxydable | IP65
Accouplements 950P | https://fr.scaime.com/media/dr2112acc.jpg, | CE | Capteurs de couple |  |  | 0 ... 5 Nm, 5 ... 20 Nm, 20 ... 100 Nm, 100 ... 200 Nm, 200 ... 500 Nm, 500 ... 1 000 Nm, 1 000 ... 2 000 Nm, 2 000 ... 5 000 Nm, 5 000 ... 20 000 Nm |  | Acier inoxydable | IP65
Accouplements série 951 | https://fr.scaime.com/media/dr2212acc-5a8c1fd2eb651.jpg, | CE | Capteurs de couple |  |  | 0 ... 5 Nm, 5 ... 20 Nm, 20 ... 100 Nm, 100 ... 200 Nm, 200 ... 500 Nm, 500 ... 1 000 Nm, 1 000 ... 2 000 Nm, 2 000 ... 5 000 Nm, 5 000 ... 20 000 Nm |  | Acier inoxydable | IP65
Accouplement Radex-N | https://fr.scaime.com/media/dr2112acc.jpg, | CE | Capteurs de couple |  |  | 200 ... 500 Nm |  | Aluminium | IP65
Accouplement Radex-NC | https://fr.scaime.com/media/dr2112acc.jpg, | CE | Capteurs de couple |  |  | 0 ... 5 Nm, 5 ... 20 Nm, 20 ... 100 Nm, 100 ... 150 Nm, 100 ... 200 Nm |  | Aluminium | IP65
EPSIMETAL mV | https://fr.scaime.com/media/epsimetal.jpg, |  | Extensometres | [7 empty] | Miniatur- Extensometer, Ausgang mV | <ul><li>Befestigung durch Schrauben oder Kleben</li><li>Schnelle Installation oder Abbau</li><li>M&ouml;gliche Anbringung ohne Durchbohren der Struktur</li><li>Hochempfindlich zur Messung auch der geringsten Dehnungen</li><li>Ausgang DMS-Br&uuml;cke, mV/V</li></ul> |  | 1.000 µm/m
EPSI AX-mV | https://fr.scaime.com/media/epsimetalax-extensometrie.jpg, |  | Extensometres | [7 empty] | Edelstahl-Extensometer Schutzklasse, Ausgang mV | Dieser Extensometer aus Edelstahl mit Schutzgrad Schutzklasse IP68 kann in schwierigen Umgebungen verwendet werden:<br /><br /><ul><li>On-Board-W&auml;gen, &Uuml;berladungskontrolle</li><li>Kippsicherung f&uuml;r F&ouml;rderfahrzeuge</li><li>&Uuml;berwachung von Hafenanlagen</li><li>W&auml;gen von Silos</li></ul><br /><b>Speziell f&uuml;r OEM geeignet:</b><br /><br /><ul><li>Einfache Befestigung mit Schrauben M10</li><li>Ausgang DMS-Br&uuml;cke mV/V</li></ul> |  | 1.000 µm/m
EPSI AX-V | https://fr.scaime.com/media/epsimetalax-extensometrie.jpg, |  | Extensometres | [7 empty] | Edelstahl-Extensometer Schutzklasse IP68, Ausgang V/mA | Dieser Extensometer aus Edelstahl mit Schutzgrad Schutzklasse IP68 kann in schwierigen Umgebungen verwendet werden:<br /><br /><ul><li>On-Board-W&auml;gen, &Uuml;berladungskontrolle</li><li>Kippsicherung f&uuml;r F&ouml;rderfahrzeuge</li><li>&Uuml;berwachung von Hafenanlagen</li></ul><br /><b>W&auml;gen von Silos Speziell f&uuml;r OEM geeignet:</b><br /><br /><ul><li>Einfache Befestigung mit Schrauben M10</li><li>Digitale Einstellung oder Kompensation der W&auml;rmeausdehnung</li><li>Ausgang Spannung 0-5V oder Strom 4-20mA</li></ul> |  | 1.000 µm/m
ATM 1st | https://fr.scaime.com/media/atm-1st.jpg, | CE, ATEX | Capteurs de pression |  |  |  | 0 ... 1 000 B | Acier inoxydable | IP65 | 4/20mA, 0/10V
ATM ECO | https://fr.scaime.com/media/atm-ex.jpg, | CE, ATEX | Capteurs de pression |  |  |  | 0 ... 1 000 B | Acier inoxydable | IP65 | 4/20mA, 0/10V
ATM | https://fr.scaime.com/media/atm-ex.jpg, | CE, ATEX | Capteurs de pression |  |  |  | -1 ... 0 B, 0 ... 1 000 B | Acier inoxydable | IP65 | 4/20mA, 0/10V
ATM/Ex | https://fr.scaime.com/media/atm-ex.jpg, | CE, ATEX | Capteurs de pression |  |  |  | -1 ... 0 B, 0 ... 1 000 B | Acier inoxydable | IP65 | 4/20mA
ATM/T | https://fr.scaime.com/media/atm-t.jpg, | CE | Capteurs de pression |  |  |  | -1 ... 0 B, 0 ... 1 000 B | Acier inoxydable | IP65 | 4/20mA, 0/10V
TM | https://fr.scaime.com/media/tm-web.jpg, | CE | Capteurs de pression |  |  |  | -1 ... 0 B, 0 ... 1 000 B | Acier inoxydable | IP65 | mV/V
ATM 1st/N | https://fr.scaime.com/media/atm-n.jpg, | CE | Capteurs de pression |  |  |  | 0 ... 250 mCE | Acier inoxydable | IP65, IP66, IP67, IP68 | 4/20mA, 0/10V
ATM ECO/N | https://fr.scaime.com/media/atm-eco-n.jpg, | CE | Capteurs de pression |  |  |  | 0 ... 250 mCE | Acier inoxydable | IP65, IP66, IP67, IP68 | 4/20mA, 0/10V
ATM/N | https://fr.scaime.com/media/atm-n.jpg, |  | Capteurs de pression |  |  |  | 0 ... 250 mCE | Acier inoxydable | IP65, IP66, IP67, IP68
ATM/N/Ex | https://fr.scaime.com/media/atm-n.jpg, | CE, ATEX | Capteurs de pression |  |  |  | 0 ... 250 mCE | Acier inoxydable | IP65, IP66, IP67, IP68 | 4/20mA
MTM/N10 | https://fr.scaime.com/media/mtm-n10.jpg, | CE | Capteurs de pression |  |  |  | 0 ... 250 mCE | Acier inoxydable | IP65, IP66, IP67, IP68 | 4/20mA, 0/10V, mV/V
TM/N | https://fr.scaime.com/media/tm-n.jpg, | CE | Capteurs de pression |  |  |  | 0 ... 250 mCE | Acier inoxydable | IP65, IP66, IP67, IP68 | mV/V
DL.OCS/N | https://fr.scaime.com/media/dl.ocs-n.jpg, |  | Capteurs de pression |  |  |  | 0 ... 250 mCE | Acier inoxydable | IP68
F381A | https://fr.scaime.com/media/f381a-web.jpg, |  | Electroniques de mesure |  |  |  |  | Aluminium |  |  | <p>Kraft-/Drehmoment-Controller entsprechend des Weges/Winkels</p> | <ul><li>2 Eing&auml;nge: einer f&uuml;r die Messung der Kraft oder des Drehmoments, der andere f&uuml;r den Weg oder den Winkel</li><li>DMS-Sensoren (Kraft oder Drehmoment) f&uuml;r Y-Achse</li><li>H-Signal Sensor (+/-5 V) oder Impulse f&uuml;r Eingang X</li><li>Farbiger Touch-Screen</li><li>Umfassende Einpresskraft-, Einsatzkontroll- bzw. Crimpkontrollfunktionen</li><li>2 Funktionsmodi: Durchschnitt oder nach Sektoren</li><li>16 Eing&auml;nge und 12 Digitalausg&auml;nge zur Verbindung mit Automaten</li><li>16 verschiedene Speicherprogramme</li><li>Speicherung von 80&nbsp;000 m&ouml;glichen Kurven auf SD-Karte zur Speicherung auf PC</li></ul> |  | 4000 Mess./Sek.
Série GM80 | https://fr.scaime.com/media/serie-gm80.jpg, |  | Electroniques de mesure |  |  |  |  | Plastique |  | 4/20mA, 0/10V, Potentiometrique, mV/V | <p>Conditioner / datalogger</p> | <div><ul><li>Drives strain gage sensors and high level output (+/-5 V and 4/20 mA) sensors</li><li>Fast response: 1000 measurement / secondes</li><li>Max and min value memorization</li><li>The parameters of 10 different sensors can be memorized</li><li>Up to 15 000 measurements logging (portable version)</li><li>Output: RS232</li></ul></div> |  | 1000 meas./s.
PAX D | https://fr.scaime.com/media/pax-dp-web.jpg, |  | Electroniques de mesure |  |  |  |  | Plastique | IP65 | 4/20mA, 0/10V | Programmierbarer Anzeiger mit Hochstandeingang | <ul><li>Anzeiger mit 5 LED, H&ouml;he 14 mm</li><li>Messgeschwindigkeit: 20 Mess./sec.</li><li>Stromversorgung des Sensors 24 V DC</li><li>Eingang: Spannung / Strom / potentiometrisch</li><li>M&ouml;gliche Linearisierung auf 16 Punkte</li><li>Analogi, digitale oder statische Ausg&auml;nge erh&auml;ltlich<br />optional: 0-10 V, 4-20 mA, RS232, RS485, 2 oder 4 Grenzen<br />auf Relais oder Transistoren</li></ul> |  | 100.000 Punkte
PAX P | https://fr.scaime.com/media/pax-dp-web.jpg, |  | Electroniques de mesure |  |  |  |  | Plastique |  |  | Programmierbare Anzeiger | <ul><li>Anzeiger mit 5 LED, H&ouml;he 14 mm</li><li>Messgeschwindigkeit: 20 Mess./sec.</li><li>Stromversorgung des Sensors 24 V DC</li><li>Eingang : 0-10 V oder 4-20 mA</li><li>M&ouml;gliche Linearisierung auf 16 Punkte</li><li>Analoge, digitale oder statische Ausg&auml;nge erh&auml;ltlich<br />Optional: 0-10 V, 4-20 mA, RS232, RS485, 2 oder 4 Grenzen<br />auf Relais oder Transistoren</li></ul> |  | 100.000 Punkte
PAX DP | https://fr.scaime.com/media/pax-dp-web.jpg, |  | Electroniques de mesure |  |  |  |  | Plastique |  |  | Programmierbarer 2-Wege-Anzeiger | <ul><li>Anzeige Weg A oder B</li><li>oder mathematische Funktion der beiden Wege</li><li>Eingang Spannung (0/10 V) oder Strom (4/20 mA).</li><li>Messpr&auml;zision 0,05 %</li><li>M&ouml;gliche Linearisierung auf 16 Punkte</li><li>Vollst&auml;ndig konfigurierbar per Tastatur</li><li>Analoge, digitale oder statische Ausg&auml;nge erh&auml;ltlich<br />optional: 0-10 V, 4-20 mA, RS232, RS485, 2 oder 4 Grenzen<br />auf Relais oder Transistoren</li></ul> |  | 100.000 Punkte
PAX LS | https://fr.scaime.com/media/pax-ls.jpg, |  | Electroniques de mesure |  |  |  |  | Plastique |  |  | Großer programmierbarer Anzeiger | <ul><li>Konditioniert Sensoren von Typ DMS-Br&uuml;cken</li><li>Lesbarkeit auf 20 m auf 5 Digits 37 mm</li><li>Geh&auml;use Vorderseite IP65</li><li>M&ouml;gliche Linearisierung auf 16 Punkte</li><li>Analoge, digitale oder statische Ausg&auml;nge erh&auml;ltlich<br />optional: 0-10 V, 4-20 mA, RS232, RS485, 2 oder 4 Grenzen<br />auf Relais oder Transistoren</li></ul> |  | 20 Mess./sec.
PAX S | https://fr.scaime.com/media/pax-s-web.jpg, |  | Electroniques de mesure | [7 empty] | Programmierbarer Anzeiger | <ul><li>Konditioniert alle Arten von Sensoren mit DMS-Br&uuml;cken</li><li>Einbaubares Geh&auml;use, Vorderseite IP65</li><li>M&ouml;gliche Linearisierung auf 16 Punkte</li><li>Analoge, digitale oder statische Ausg&auml;nge erh&auml;ltlich<br />Optional: 0-10 V, 4-20 mA, RS232, RS485, 2 oder 4 Grenzen<br />auf Relais oder Transistoren</li></ul> |  | 20 Mess./sec.
SDI-718B | https://fr.scaime.com/media/sdi-718b-web.jpg, |  | Electroniques de mesure |  |  |  |  | Aluminium |  |  | Zentrale mit mehreren Eingängen | <ul><li>M&ouml;gliche Eing&auml;nge: DMS-Br&uuml;cken, Strom, Spannung, Potentiometer, Frequenz, Thermoelement, Sonde PT100</li><li>1 bis 16 Eing&auml;nge</li><li>Schnell, bis 14.000 Messungen/Sekunde </li><li>Datenspeicherung auf PC oder interner Speicherkarte</li><li>Galvanische Isolierung der Eing&auml;nge</li></ul> |  | 8 bis 16 Eingänge
ENC | https://fr.scaime.com/media/enc.jpg, | [6 empty] | Aluminium |  |  | Tischgehäuse für Anzeiger PAX | <ul><li>Geh&auml;use f&uuml;r Tischaufstellung f&uuml;r die Anzeigermodelle PAX-S oder PAX-LS</li><li>Aus Stahl mit Anstrich</li><li>Schutzklassee Versionen IP65 f&uuml;r schwierigste Umgebungen</li><li>Je nach Modell mit verschiedenem Montagezubeh&ouml;r geliefert</li></ul> |  | Stahl mit Anstrich, Schutzklassee Version
LMV & LCV | https://fr.scaime.com/media/lmv-lcv.jpg, | CE | Electroniques de mesure | [6 empty] | 4/20mA, 0/10V, mV/V | Analoger Aufbereiter für Kraftsensor | <ul><li>Analoger Aufbereiter f&uuml;r Dehnungsmessstreifen</li><li>Version Karte zum Einf&uuml;hren in bestimmte Sensoren</li><li>Version Geh&auml;use zur Installation am Ende des Kabels</li><li>F&uuml;r den Anschluss des Sensors direkt an den Automaten</li><li>M&ouml;glichkeit der Verkabelung auf gro&szlig;e Entfernungen</li><li>Inklusive Stromversorgung des Sensors oder Signalverst&auml;rkung</li><li>Option &quot;Stromversorgung 8 ... 16 V&quot; verf&uuml;gbar f&uuml;r On-Board-Anwendungen</li></ul> |  | -
OBSG-120 | https://fr.scaime.com/media/obsg-120.jpg, | ATEX, iecex | Capteurs de contrainte a fibre optique | [7 empty] | Faseroptische Dehnmessstreifen zum Kleben | <ul><li>Faser-Bragg-Gitter-Dehnungssensor</li><li>Aus Expoxidharz-Glasfaser-Verbundwerkstoff hergestellt</li><li>Extrem leicht zu bedienen und zu installieren</li><li>Anbringung an die Struktur durch Kleben</li><li>Perfekte Lastübertragung</li><li>Große Widerstandsfähigkeit gegenüber zyklischer Ermüdung</li><li>Korrosionsfrei</li><li>Von Natur aus nicht explosiv</li></ul><div><div><br /></div></div> |  | -5000 ... +5000 µm/m | NULL
OBSG-120-CE | https://fr.scaime.com/media/obsg-120-ce-web.jpg, | ATEX, iecex | Capteurs de contrainte a fibre optique | [7 empty] | Faseroptischer Dehnmessstreifen für Beton | <ul><li>Faser-Bragg-Gitter-Dehnungssensor</li><li>Aus Expoxidharz-Glasfaser-Verbundwerkstoff hergestellt</li><li>Extrem leicht zu bedienen und zu installieren</li><li>Einbetoniert</li><li>Perfekte Lastübertragung</li><li>Große Widerstandsfähigkeit gegenüber zyklischer Ermüdung</li><li>Korrosionsfrei</li></ul> |  | -5000 ... +5000 µm/m | NULL
OBSG-60 | https://fr.scaime.com/media/obsg-60-web.jpg, |  | Capteurs de contrainte a fibre optique | [7 empty] | Faseroptischer Dehnmessstreifen zur Integration in Verbundwerkstoffe | <ul><li>Faser-Bragg-Gitter-Dehnungssensor</li><li>Aus Expoxidharz-Glasfaser-Verbundwerkstoff hergestellt</li><li>Extrem leicht zu bedienen und zu installieren</li><li>Optimale Geometrie zur Integration in Verbundwerkstoffe</li><li>Perfekte Lastübertragung</li><li>Große Widerstandsfähigkeit gegenüber zyklischer Ermüdung</li><li>Korrosionsfrei</li><li>Von Natur aus nicht explosiv</li></ul> |  | -5000 ... +5000 µm/m | NULL
OBSGW-100 | https://fr.scaime.com/media/obsgw-100.jpg, |  | Capteurs de contrainte a fibre optique | [7 empty] | Optischer Dehnungssensor zum Anschrauben oder Anschweißen | o Dehnungsüberwachung an Strukturen<br />o Zu schraubende oder zu verschweißende Sensoren<br />o Zug und Druck<br />o Anzugsschraube zur werkseitigen Nullpunkteinstellung <br /><br />Der Korpus des Sensors OBSGW-100 erlaubt das bequeme Anschrauben an die zu überwachende Struktur.<br />An die Metallstruktur können Flansche geschweißt werden, an die später der Sensor geschweißt wird. So kann er demontiert oder ausgetauscht werden. |  | -2000 ... +2000 µm/m | NULL
OBLG | https://fr.scaime.com/media/oblg-web.jpg, |  | Capteurs de contrainte a fibre optique | [7 empty] | Extensometer mit langer Grundplatte zum Verschrauben | • Messlängen: 0,5, 1 und 1,5 m<br />• Dehnungsüberwachung an Strukturen<br />• Hohe Sensibilität <br />• Zug und Druck<br />• Anzugsschraube zur werkseitigen Nullpunkteinstellung |  | Messlänge: 0,5, 1 und 1,5 m | NULL
OBEG-120-HT | https://fr.scaime.com/media/obeg-120-ht-web.jpg, |  | Capteurs de contrainte a fibre optique | [7 empty] | <p>Dehnmessstreifen für Beton und Straßendecke</p> | <ul><li>Besonders robuster Faser-Bragg-Gitter-Dehnungssensor </li><li>Aus Expoxidharz-Glasfaser-Verbundwerkstoff hergestellt</li><li>Optikkabel-Ausgang durch EDELSTAHL-Wellrohr</li><li>Extrem leicht zu bedienen und zu installieren</li><li>Einbetoniert oder -asphaltiert</li><li>Perfekte Lastübertragung</li><li>Große Widerstandsfähigkeit gegenüber zyklischer Ermüdung</li><li>Korrosionsfrei</li><li>Kugelgelagerte Grundplatten zur bequemen Befestigung, selbst auf unebenen Untergründen</li></ul> |  | -5000 ... +5000 µm/m | NULL
OBTS-100 | https://fr.scaime.com/media/obts-100-web.jpg, |  | Capteurs de temperature a fibre optique | [7 empty] | Faseroptischer Temperatursensor | <ul><li>Faser-Bragg-Gitter-Temperatursensor</li><li>Aus Expoxidharz-Glasfaser-Verbundwerkstoff hergestellt</li><li>Extrem leicht zu bedienen und zu installieren</li><li>Zur thermischen Kompensierung von optischen Dehnmessstreifen</li><li>Korrosionsfrei</li><li>Von Natur aus nicht explosiv</li></ul> |  | -30 °C ... +80 °C | NULL
OBTS-180 | https://fr.scaime.com/media/obts-180-web.jpg, |  | Capteurs de temperature a fibre optique | [7 empty] | Faseroptischer Temperatursensor | <ul><li>Faser-Bragg-Gitter-Temperatursensor</li><li>Aus Expoxidharz-Glasfaser-Verbundwerkstoff hergestellt</li><li>Faseroptik-Ausgang in Edelstahl-Wellrohr</li><li>Extrem leicht zu bedienen und zu installieren</li><li>Zur thermischen Kompensierung von optischen Dehnmessstreifen</li><li>Korrosionsfrei</li></ul> |  | -30 °C ... +180 °C | NULL
OBDI | https://fr.scaime.com/media/obdi-web.jpg, |  | Capteurs de deplacement a fibre optique | [7 empty] | Optischer Wegaufnehmer | • Präzise und zuverlässige Wegemessung<div>• Überwachung von Rissen</div><div>• Messung von Dehnungsfugen</div><div>• Hohe Sensibilität</div><div>• Temperaturausgleich über ein zweites integriertes Bragg-Gitter</div> |  | 0 ... 25 bis 0 ... 100 mm | NULL
OBTI | https://fr.scaime.com/media/obti-web.jpg, |  | Accelerometres et inclinometres a fibre optique | [7 empty] | Optischer Neigungssensor | • Präzise und zuverlässige Messung der Winkelabweichung<br />• Überwachung der Vertikalität von Dämmen, Brückenpfeilern, Tunneln, Gebäuden etc.<br />• Hohe Sensibilität <br />• Temperaturausgleich über ein zweites integriertes Bragg-Gitter<br />• Lieferung mit einer Montageplatine zur bequemen Installation und Einstellung |  | -3 ... +3° | NULL
OBAC-002 | https://fr.scaime.com/media/obac-002-web.jpg, |  | Accelerometres et inclinometres a fibre optique | [7 empty] | Faseroptischer Beschleunigungssensor | <ul><li>Präzise und zuverlässige Vibrationsmessung </li><li>Kontinuierliche Beschleunigungsmessung</li><li>Sehr geringe Querempfindlichkeit</li></ul> |  | 2 g | NULL
MDX100-X | https://fr.scaime.com/media/mdx100-x.jpg, | CE, ATEX, iecex | Centrales de mesure optique | [6 empty] | Ethernet, CANopen | <p>Optische Datenerfassungszentrale</p> | <ul><li>Mehrkanal-Datenerfassungszentrale f&uuml;r Bragg-Gitter</li><li>Multiparameter-Messungen</li><li>Benutzerfreundlicher und intuitiver integrierter Webserver</li><li>Synchronisierung &uuml;ber internes, digitales oder GPS-Signal</li><li>Erweiterte Anschlussf&auml;higkeit: TCP-IP und CANopen</li><li>Robuste Version IP66 f&uuml;r extreme Umgebungen</li></ul> |  | 1, 3 oder 4 Glasfaserkabel |  | Web-Schnittstelle für optische Datenerfassungszentralen | <p>Die integrierte Software der MDX-400 umfasst eine &auml;u&szlig;erst benutzerfreundliche, intuitive Web-Schnittstelle, &uuml;ber die das gesamte System und die Sensoren parametriert werden k&ouml;nnen, ohne eine spezifische Software auf einem PC installieren zu m&uuml;ssen.<br /><br /></p> <ul> <li>Anpassung der Akquisitionsverst&auml;rkung</li> <li>Automatische Erkennung der angeschlossenen Sensoren</li> <li>Erkennung defekter Sensoren</li> <li>Sensor-Nullpunkte</li> <li>M&ouml;glichkeit des Anschlusses einer GPS-Antenne oder eines NTP-Servers f&uuml;r eine ultrapr&auml;zise Datierung der Daten</li> <li>Fortlaufende oder ereignisabh&auml;ngige Speicherung auf internem Speicher mit automatischer Standby-Schaltung des Systems</li> </ul> <p>&nbsp;</p> | https://fr.scaime.com/media/mdxview-descriptif-produit.jpg
MDX400T-X | https://fr.scaime.com/media/mdx400-connecteur.jpg, | CE, ATEX, iecex | Centrales de mesure optique | [6 empty] | Ethernet, CANopen | Robuste Datenerfassungszentrale | <ul><li>Mehrkanal-Datenerfassungszentrale für Bragg-Gitter</li><li>Dynamische Multiparameter-Messungen</li><li>Benutzerfreundlicher und intuitiver integrierter Webserver</li><li>Synchronisierung über internes, digitales oder GPS-Signal</li><li>Erweiterte Anschlussfähigkeit: TCP-IP und CANopen</li><li>Robuste Version IP66 für extreme Umgebungen</li></ul> |  | 3 oder 4 Glasfaserkabel | NULL | Web-Schnittstelle für optische Datenerfassungszentralen | <p>Die integrierte Software der MDX-400 umfasst eine &auml;u&szlig;erst benutzerfreundliche, intuitive Web-Schnittstelle, &uuml;ber die das gesamte System und die Sensoren parametriert werden k&ouml;nnen, ohne eine spezifische Software auf einem PC installieren zu m&uuml;ssen.<br /><br /></p> <ul> <li>Anpassung der Akquisitionsverst&auml;rkung</li> <li>Automatische Erkennung der angeschlossenen Sensoren</li> <li>Erkennung defekter Sensoren</li> <li>Sensor-Nullpunkte</li> <li>M&ouml;glichkeit des Anschlusses einer GPS-Antenne oder eines NTP-Servers f&uuml;r eine ultrapr&auml;zise Datierung der Daten</li> <li>Fortlaufende oder ereignisabh&auml;ngige Speicherung auf internem Speicher mit automatischer Standby-Schaltung des Systems</li> </ul> <p>&nbsp;</p> | https://fr.scaime.com/media/mdxview-descriptif-produit.jpg
MDX400T-R | https://fr.scaime.com/media/mdx400t.jpg, | CE, ATEX, iecex | Centrales de mesure optique | [6 empty] | Ethernet, CANopen | <p>Datenerfassungszentrale in an Rack montierbarem Geh&auml;use</p> | <ul><li>Mehrkanal-Datenerfassungszentrale f&uuml;r Bragg-Gitter</li><li>Dynamische Multiparameter-Messungen</li><li>Benutzerfreundlicher und intuitiver integrierter Webserver</li><li>Synchronisierung &uuml;ber internes, digitales oder GPS-Signal</li><li>Erweiterte Anschlussf&auml;higkeit: TCP-IP und CANopen</li><li>Rack-Version 19 Zoll 1U</li></ul> |  | 4 Glasfaserkabel |  | Web-Schnittstelle für optische Datenerfassungszentralen | <p>Die integrierte Software der MDX-400 umfasst eine &auml;u&szlig;erst benutzerfreundliche, intuitive Web-Schnittstelle, &uuml;ber die das gesamte System und die Sensoren parametriert werden k&ouml;nnen, ohne eine spezifische Software auf einem PC installieren zu m&uuml;ssen.</p> <ul> <li>Anpassung der Akquisitionsverst&auml;rkung</li> <li>Automatische Erkennung der angeschlossenen Sensoren</li> <li>Erkennung defekter Sensoren</li> <li>Sensor-Nullpunkte</li> <li>M&ouml;glichkeit des Anschlusses einer GPS-Antenne oder eines NTP-Servers f&uuml;r eine ultrapr&auml;zise Datierung der Daten</li> <li>Fortlaufende oder ereignisabh&auml;ngige Speicherung auf internem Speicher mit automatischer Standby-Schaltung des Systems</li> </ul> <p>&nbsp;</p> | https://fr.scaime.com/media/mdxview-descriptif-produit.jpg
MDX-8000 | https://fr.scaime.com/media/mdx-8000.jpg, | CE, ATEX, iecex | Centrales de mesure optique | [6 empty] | Ethernet | <p>Hochfrequenz-Datenerfassungszentrale</p> | <ul><li>Schnelle Mehrkanal-Datenerfassungszentrale f&uuml;r Bragg-Gitter-Sensoren</li><li>Integrierter Webserver zur Konfigurierung der Sensoren und des Systems</li><li>4 konfigurierbare Digitalausg&auml;nge</li><li>1 Digitaleingang zur Synchronisierung</li><li>1 RS232-Eingang f&uuml;r GPS-Antenne zur pr&auml;zisen Datierung der Daten</li></ul> |  | 4 oder 8 Glasfaserkabel |  | Web-Schnittstelle für optische Datenerfassungszentralen | <p>Die integrierte Software der MDX-400 umfasst eine &auml;u&szlig;erst benutzerfreundliche, intuitive Web-Schnittstelle, &uuml;ber die das gesamte System und die Sensoren parametriert werden k&ouml;nnen, ohne eine spezifische Software auf einem PC installieren zu m&uuml;ssen.</p> <ul> <li>Anpassung der Akquisitionsverst&auml;rkung</li> <li>Automatische Erkennung der angeschlossenen Sensoren</li> <li>Erkennung defekter Sensoren</li> <li>Sensor-Nullpunkte</li> <li>M&ouml;glichkeit des Anschlusses einer GPS-Antenne oder eines NTP-Servers f&uuml;r eine ultrapr&auml;zise Datierung der Daten</li> <li>Fortlaufende oder ereignisabh&auml;ngige Speicherung auf internem Speicher mit automatischer Standby-Schaltung des Systems</li> </ul> | https://fr.scaime.com/media/mdxview-descriptif-produit.jpg
MDXView | https://fr.scaime.com/media/mdxview.jpg, |  | Centrales de mesure optique | [7 empty] | <p>Web-Schnittstelle f&uuml;r optische Datenerfassungszentralen</p> | <p>Die integrierte Software der MDX-400 umfasst eine &auml;u&szlig;erst benutzerfreundliche, intuitive Web-Schnittstelle, &uuml;ber die das gesamte System und die Sensoren parametriert werden k&ouml;nnen, ohne eine spezifische Software auf einem PC installieren zu m&uuml;ssen.</p><ul><li>Anpassung der Akquisitionsverst&auml;rkung</li><li>Automatische Erkennung der angeschlossenen Sensoren</li><li>Erkennung defekter Sensoren</li><li>Sensor-Nullpunkte</li><li>M&ouml;glichkeit des Anschlusses einer GPS-Antenne oder eines NTP-Servers f&uuml;r eine ultrapr&auml;zise Datierung der Daten</li><li>Fortlaufende oder ereignisabh&auml;ngige Speicherung auf internem Speicher mit automatischer Standby-Schaltung des Systems</li></ul>
ST24 | https://fr.scaime.com/media/st24-gamme.jpg, | CE | Electroniques de mesure | [5 empty] | IP65, IP66, IP67 | RS485, Modbus-RTU, 4/20mA, 0/10V
PLCLib eNod4 | https://fr.scaime.com/media/visuelweb-enod4-plclib.jpg, | EcoStruxure | Logiciels de parametrage | [7 empty] | <p>Bibliothek von eNod4-Funktionen f&uuml;r SPS</p> | <ul><li>Funktionsbausteine f&uuml;r die Integration in PLC-Entwicklungswerkzeuge</li><li>Funktionen f&uuml;r eNod4 w&auml;getransmitter</li><li>Vom Entwickler frei editierbarer Quellcode</li></ul><p><span style="text-decoration: underline;">verf&uuml;gbare Bibliotheken f&uuml;r:</span></p><ul><li><strong>Schneider Electric - EcoStruxure Machine&nbsp;Expert</strong></li><li><strong>Schneider Electric - EcoStruxure Control Expert</strong></li><li><strong>Siemens - TIA Portal</strong></li><li><strong>Rockwell - Studio 5000 Logix Designer</strong></li><li><strong>Pro-Face - GP-Pro EX</strong></li></ul> |  | Bibliothek von eNod4-Funktionen für SPS |  | PLCLib - EcoStruxure Machine Expert | <ul> <li>Bibliothek von Funktionsbl&ouml;cken f&uuml;r Schneider Electric PLC M2XX</li> <li>Integration in die EcoStruxure&nbsp;Machine Expert-Software (SoMachine)</li> <li>Bl&ouml;cke f&uuml;r Prozessdaten und -befehle, Kalibrierung, Backup &amp; Restore, DSD-Speichermanagement</li> <li>Komplette Funktionen f&uuml;r eNod4-T mit EtherNet / IP-Konnektivit&auml;t</li> </ul> <p><strong>SCAIME ist Technologiepartner von Schneider Electric f&uuml;r Wiegeanwendungen</strong></p> <p style="text-align: right;"><a href="https://exchange.se.com/shop/products-services?publisherCert=Technology%20Partner&amp;source=marketplace&amp;term=SCAIME" target="_blank"><img src="../../../../../media/available-on-exchange_cmyk_green.png" alt=" width="180" height="60" /></a></p> | https://fr.scaime.com/media/enod4-ring-schneider-machine-expert.jpg | PLCLib - EcoStruxure Control Expert | <ul> <li>Bibliothek von Funktionsbl&ouml;cken f&uuml;r Schneider Electric PLC M340 und M580</li> <li>Integration in die EcoStruxure Control Expert-Software (Unity Pro)</li> <li>Bl&ouml;cke f&uuml;r Prozessdaten und -befehle, Kalibrierung, Backup &amp; Restore, DSD-Speichermanagement</li> <li>Komplette Funktionen f&uuml;r eNod4-T mit EtherNet / IP-Konnektivit&auml;t</li> </ul> <p><strong>SCAIME ist Technologiepartner von Schneider Electric f&uuml;r Wiegeanwendungen</strong></p> <p style="text-align: right;"><a href="https://exchange.se.com/shop/products-services?publisherCert=Technology%20Partner&amp;source=marketplace&amp;term=SCAIME" target="_blank"><img src="../../../../../media/available-on-exchange_cmyk_green.png" alt=" width="180" height="60" /></a></p> | https://fr.scaime.com/media/enod4-ring-schneider-control-expert.jpg | PLCLib - TIA Portal | <ul> <li>Bibliothek von Funktionsbl&ouml;cken f&uuml;r Siemens SPS</li> <li>Integration in die TIA Portal-Software</li> <li>Bl&ouml;cke f&uuml;r Prozessdaten und -befehle, Kalibrierung, Backup &amp; Restore, DSD-Speichermanagement</li> <li>Komplette Funktionen f&uuml;r eNod4-T mit PROFINET-Konnektivit&auml;t</li> </ul> | https://fr.scaime.com/media/enod4-ring-siemens-tiaportal.jpg | PLCLib - Studio 5000 Logix Designer | <ul> <li>Bibliothek von Funktionsbl&ouml;cken f&uuml;r&nbsp;Rockwell Automation SPS</li> <li>Integration in die Studio 5000 Logix Designer-Software</li> <li>Bl&ouml;cke f&uuml;r Prozessdaten und -befehle, Kalibrierung, Backup &amp; Restore, DSD-Speichermanagement</li> <li>Komplette Funktionen f&uuml;r eNod4-T mit EtherNet / IP-Konnektivit&auml;t</li> </ul> | https://fr.scaime.com/media/enod4-ring-rockwell-logixdesigner.jpg | PLCLib - GP-Pro EX | <ul> <li>Bibliothek mit Bildschirmen und Skripten f&uuml;r Pro-Face HMI GP4000 und GP4100</li> <li>Integration in die GP-Pro EX Software</li> <li>Bildschirmbeispiele (Unvollst&auml;ndige Funktionen) f&uuml;r eNod4-T, C, D, B, E, F: Messanzeige, Hauptbefehle, Kalibrierung.</li> <li>Modbus-RTU-Konnektivit&auml;t</li> </ul> | https://fr.scaime.com/media/enod4-ring-proface-gpproex.jpg
SI-USB3 | https://fr.scaime.com/media/imgld-si-usb3.jpg, | CE | Electroniques de mesure |  |  |  |  | Aluminium |  | USB
eNodApp | https://fr.scaime.com/media/web-produit-enodapp.jpg, |  | Logiciels de parametrage | [6 empty] | BlueTooth | <p>Android anwendung f&uuml;r eNod4 Bluetooth</p> | <ul><li>Verbinden Sie sich mit einem beliebigen eNod4, der mit der Bluetooth-Kommunikationsoption ausgestattet ist</li><li>Bluetooth-Deaktivierung per DIP-Schalter m&ouml;glich</li><li>Sicherer Zugang per Passwort</li><li>Anwendung mit Android-Smartphone oder -Tablet kompatibel (&gt; v4.1)</li><li>Anzeige von Messungen, Ergebnissen und Ein- / Ausg&auml;ngen</li><li>Ausf&uuml;hren der Wiegefunktionen und Steuern der installierten eNod4-Anwendung</li><li>Lesen und Schreiben von Parametern</li><li>Kalibrierung des W&auml;gesystems</li><li>Lesen des Datenspeicherger&auml;ts</li></ul><p>&nbsp;</p><p style="text-align: right;"><a href="https://play.google.com/store/apps/details?id=com.scaime.enodapp&amp;pcampaignid=MKT-Other-global-all-co-prtnr-py-PartBadge-Mar2515-1"><img src="https://play.google.com/intl/en_us/badges/images/generic/de_badge_web_generic.png" alt="Jetzt bei Google Play" width="300" height="116" /></a></p> |  | Android anwendung für eNod4 |  | Fernverwaltung eines eNod4 mit einem mobilen Gerät | <p>eNodApp erm&ouml;glicht die Fernsteuerung von eNod4-W&auml;gesystemen, die in schwer zug&auml;nglichen Umgebungen installiert sind. Die Anwendung bietet eine sichere Schnittstelle f&uuml;r alle g&auml;ngigen W&auml;gevorg&auml;nge oder Wartungsvorg&auml;nge:</p> <ul> <li>Lesen und &Auml;ndern aller Daten und Parameter</li> <li>Ausf&uuml;hren von Wiegefunktionen (Zero, Tara) oder eNod4-Anwendungssteuerung (Start / Stopp / Suspend)</li> <li>Kalibrierung des W&auml;gesystems</li> </ul> | https://fr.scaime.com/media/enodapp.jpg
Logiciel GM80 | https://fr.scaime.com/media/logiciel-gm80-1.png, | CE | Electroniques de mesure |  |  |  |  | Plastique |  | USB, RS232
Logiciel couplemètre TSR | https://fr.scaime.com/media/logiciel-tsr-1.png, | CE | Capteurs de couple
PTLM | https://fr.scaime.com/media/imgweb-ptlm-sans-encodeur.jpg, | CE | Capteurs de deplacement |  |  |  | 0 ... 10 m, 0 ... 15 m, 0 ... 20 m, 0 ... 30m, 0 ... 40m, 0 ... 50 m | Aluminium | IP65, IP66, IP67 | Impulsions | <p>F&uuml;r Messungen bis zu 50 m, f&uuml;r kundenseitige Encoder-Montage</p> | <ul><li style="box-sizing: border-box;">Seilzug-Wegaufnehmer</li><li>Konzipiert f&uuml;r die Montage eines kundenseitigen Encoders</li><li>Aluminium</li><li>Genauigkeit: 0,01%.</li></ul> |  | 10, 15, 20, 30, 40, 50m | PTLM10
MTRP | https://fr.scaime.com/media/imgweb-mtrp.jpg, | CE | Capteurs de force |  | 0 ... 0.2 kN, 0.5 ... 2 kN |  |  | Aluminium, Acier inoxydable | IP65, IP66 | mV/V | <p>Kraftsensor mit geringer Breite</p> | <p>&nbsp;</p><ul><li>Kraftsensor</li><li>Hohe Pr&auml;zision</li><li>Optionale &Uuml;berlastanschl&auml;ge</li><li>Optionale Erweiterung des Temperaturbereichs</li><li>Schutzklasse IP65</li></ul> |  | 10, 20, 50, 100, 150, 250, 500, 650 N | MTRP
MTRZ | https://fr.scaime.com/media/imgweb-mtrz.jpg, | CE | Capteurs de force |  | 0 ... 0.2 kN, 0.5 ... 2 kN, 1 ... 5 kN, 5 ... 10 kN, 10 ... 20 kN, 20 ... 50 kN, 50 ... 100 kN |  |  | Aluminium, Acier inoxydable | IP65, IP66, IP67 | mV/V | <p>Kraftsensor &le; 100kN</p> | <p>&nbsp;</p><ul><li>Kraftsensor</li><li>Hohe Pr&auml;zision</li><li>Optionale &Uuml;berlastanschl&auml;ge</li><li>Optionale Erweiterung des Temperaturbereichs</li><li>Schutzklasse IP67</li></ul> |  | 1, 2, 3, 5, 10, 20, 25, 50 ,75, 100 kN | MTRZ 1...3kN
LCV-USB3 | https://fr.scaime.com/media/lcv-usb3pc.jpg, | CE | Electroniques de mesure | [6 empty] | USB
Connecteur M12 | https://fr.scaime.com/media/imgweb-connecteur-m12.jpg, | [7 empty] | IP67 |  | <p>W&auml;gezellenverbindung</p> | <ul><li>Steckverbinder M12, 5- oder 8-poliger Stecker und Buchse mit Schraubverschluss</li><li>Schutzart IP67</li><li>Anschluss der Dr&auml;hte &uuml;ber Schraubklemmenblock</li></ul> |  | M12-Stecker 5, 8 pts