## Worksheet
Nom du produit | Image | Certifications | Categories | Capacité du pesage | Charge nominale | Couple nominal | Etendue de mesure | Construction | Protection | Interfaces | Introduction | Description du produit | Précision | Capacity | Tracepart Reference | Titre 1 | Text 1 | Image 1 | Titre 2 | Text 2 | Image 2 | Titre 3 | Text 3 | Image 3 | Titre 4 | Text 4 | Image 4 | Titre 5 | Text 5 | Image 5 | Titre 6 | Text 6 | Image 6 | Titre 7 | Text 7 | Image 7 | Titre 8 | Text 8 | Image 8 | Titre 9 | Text 9 | Image 9 | Titre 10 | Text 10 | Image 10
F60X | https://fr.scaime.com/media/f60x.jpg, | OIML, CE, ATEX, iecex, FM, NEPSI Ex | Capteurs de pesage | <50kg, 50kg-500kg, 500kg-5t |  |  |  | Acier inoxydable | IP65, IP66, IP67, IP68 | mV/V | <p>Capteur de pesage flexion inox,&nbsp;<strong>5 kg ... 500 kg</strong></p> | <ul><li><strong>Capteur de poids</strong> construit en <strong>acier inoxydable</strong>,&nbsp;avec soufflet<strong> inox</strong> soud&eacute; <strong>IP68</strong></li><li>Homologu&eacute; jusqu'&agrave; 6 000 d OIML pour une utilisation en pesage r&eacute;glement&eacute;</li><li>Adapt&eacute; au <strong>pesage industriel</strong> de haute pr&eacute;cision</li><li><strong>Capteur de pesage</strong> id&eacute;al pour la <strong>construction de machines de dosage pond&eacute;ral</strong> ou le <strong>pesage de cuves ou tr&eacute;mies</strong></li><li>Pesons disponibles en version optimis&eacute;e pour l'ajustement des angles</li></ul><div>&nbsp;</div><ul><li>Capacit&eacute;s : 5, 10, 20, 50, 100, 200, 300, 500 kg</li></ul> |  | 5, 10, 20, 50, 100, 200, 300, 500 kg | F60X 5-500
MCR | https://fr.scaime.com/media/imgweb-mcr.png, | ATEX, iecex | Capteurs de force |  | 50 ... 100 kN, 100 ... 200 kN, 200 ... 500 kN, 500 ... 1 000 kN, 1 000 ... 2 000 kN, 2 000 ... 5 000 kN |  |  | Acier inoxydable | IP67 | 4/20mA, mV/V | <p>Capteur avec large trou central</p> | <ul><li>Capteur pour tirants d&rsquo;ancrage</li><li>Construction en acier inoxydable</li><li>Degr&eacute; de protection IP67</li><li>Faible encombrement</li></ul> |  | 50, 300, 500, 750, 1 000, 1 250, 1 500, 1 800, 3 000 kN | MCR 50
DVS-C | https://fr.scaime.com/media/imgweb-dvs-d-certified.jpg, | OIML, CE, EHEDG, Made in France | Capteurs de pesage, Capteurs de pesage numeriques | <50kg, 50kg-500kg |  |  |  | Acier inoxydable | IP65, IP66, IP67, IP68, IP69K | RS485, Ethernet, CANopen, Modbus-RTU, Profinet, EtherNet/IP | <p>Peson&nbsp;hygi&eacute;nique num&eacute;rique - Checkweigher,<strong> 15 kg ... 75 kg</strong></p> | <ul><li>Capteur de poids num&eacute;rique et de conception hygi&eacute;nique, certifi&eacute;<strong> EHEDG</strong></li><li>Con&ccedil;u pour le contr&ocirc;le de processus de pesage dynamique &agrave; haute vitesse</li><li>Peson en acier inoxydable, soud&eacute; herm&eacute;tiquement <strong>IP69K</strong></li><li>Plateau de balance admissible jusqu'&agrave; 400 x 400 mm</li><li>Capacit&eacute;s de pesage : 15, 30, 75 kg</li><li>R&eacute;solution jusqu'&agrave; 500 000 pts</li><li>Certificat de partie d<strong>'IPFNA</strong> selon OIML R76 et d'<strong>IPFA</strong> selon OIML R51 et R61</li></ul><p>&nbsp;</p><ul><li>Fonctions de pesage int&eacute;gr&eacute;es : <strong>Transmetteur haute vitesse</strong>, <strong>Contr&ocirc;le de poids en dynamique</strong></li><li>Filtres num&eacute;riques param&eacute;trables</li><li>2 entr&eacute;es et&nbsp;4&nbsp;sorties logiques</li><li>Version Bus de terrain : port <strong>RS485 Modbus</strong> et port <strong>CANOpen</strong></li><li>Version Ethernet industriel : <strong>EtherNet/IP, Profinet, webserveur</strong></li></ul><p>&nbsp;</p><p><strong>&nbsp;&nbsp;<a href="https://www.slideshare.net/OlivierLEGENDRE1/scaime-capteurs-de-pesage-numriques-pour-machines-de-conditionnement" target="_blank">Slide Show Capteurs num&eacute;riques</a>&nbsp;</strong> <img src="../../../../../media/slideshare-logo.png" alt=" width="60" height="60" /></p> |  | 15, 30, 75 kg | DVS 15-75 | Choisissez le numérique | <p>Les capteurs num&eacute;riques DVS, int&egrave;grent une &eacute;lectronique de traitement et de communication plac&eacute;e au plus pr&egrave;s des jauges de contraintes. Avec un convertisseur A/N 24-bit, des filtres num&eacute;riques param&eacute;trables, et des E/S locales, cette architecture offre dans un format tr&egrave;s compact, la garantie d&rsquo;un pesage pr&eacute;cis et rapide en environnement perturb&eacute;. Vous pourrez ainsi :</p> <ul> <li><strong>Optimiser l&rsquo;encombrement de vos machines</strong></li> <li><strong>R&eacute;duire le c&acirc;blage pour plus de fiabilit&eacute;&nbsp;</strong></li> <li><strong>Am&eacute;liorer la maintenabilit&eacute; de vos machines</strong></li> </ul> | https://fr.scaime.com/media/dvs-digital-advantage.jpg | Une connectivité durable et évolutive | <p>Le capteur DVS est &eacute;quip&eacute; d&rsquo;un processeur de communication multi-protocoles de derni&egrave;re g&eacute;n&eacute;ration. Cette conception innovante offre, sans module additionnel, une connectivit&eacute; aux bus de terrains ou aux r&eacute;seaux Ethernet industriel. Avec un serveur web pour la configuration, un double-port Ethernet pour faciliter la mise en r&eacute;seau et une &eacute;volutivit&eacute; vers Industrie 4.0, les DVS offrent :</p> <ul> <li><strong>L'acc&egrave;s&nbsp;aux nouvelles architectures d&rsquo;automatisme</strong></li> <li><strong>Une migration simple et &eacute;volutive vers les r&eacute;seaux Ethernet</strong></li> <li><strong>Un gain de temps pour le d&eacute;veloppement de vos machines</strong></li> </ul> <p>&nbsp;</p> | https://fr.scaime.com/media/logo-communication-622b4def4fbd5.jpg | Maîtrisez vos cycles de nettoyage | <p class="MsoNormal">Le capteur DVS pr&eacute;sente une construction sans ar&ecirc;te ni zone de r&eacute;tention pour faciliter son nettoyage et son int&eacute;gration dans vos machines de conditionnement de produits alimentaires. Cette conception hygi&eacute;nique, certifi&eacute;e par l&rsquo;EHEDG, garantie l'efficacit&eacute; du nettoyage en place (NEP) et assure :</p> <ul> <li><strong>La conformit&eacute; aux normes d&rsquo;hygi&egrave;ne les plus strictes&nbsp;</strong></li> <li><strong>Moins de&nbsp;consommation d&rsquo;eau et de produits de nettoyage</strong></li> </ul> | https://fr.scaime.com/media/slide-pesage-dvs2-copie.jpg | Augmentez la fiabilité de vos machines | <p>Le capteur DVS est construit en acier inoxydable avec une protection IP68 / IP69K et sa conception offre une grande r&eacute;sistance aux efforts lat&eacute;raux et surcharges accidentelles. Il est ainsi capable de r&eacute;sister au lavage &agrave; haute pression et aux sollicitations m&eacute;caniques importantes des machines de conditionnement automatiques. Cette robustesse est la garantie :</p> <ul> <li><strong>D&rsquo;un fonctionnement sans faille</strong></li> <li><strong>De co&ucirc;ts de maintenance r&eacute;duits</strong></li> <li><strong>D&rsquo;une disponibilit&eacute; machine maximale en toute circonstance</strong></li> </ul> | https://fr.scaime.com/media/dvs-ip69k-tested.jpg | Construisez votre trieuse pondérale performante | <p>Le capteur DVS-C int&egrave;gre un logiciel d&eacute;di&eacute; au contr&ocirc;le pond&eacute;ral dynamique sur les lignes de production. Il prend en charge le pesage &agrave; la vol&eacute;e avec un filtrage num&eacute;rique et un algorithme pour optimiser la pr&eacute;cision et s&rsquo;affranchir des vibrations. Il contribue ainsi &agrave; :</p> <ul> <li><strong>R&eacute;duire les rebus et produire &agrave; qualit&eacute; constante&nbsp;</strong></li> <li><strong>Fournir un suivi en temps r&eacute;el de la&nbsp;production</strong></li> <li><strong>D&eacute;velopper une trieuse pond&eacute;rale en un temps record</strong></li> </ul> | https://fr.scaime.com/media/istock-1053170190.jpg | Capteur de pesage numérique pour le contrôle pondéral | <p><strong>DVS-C est un capteur de poids num&eacute;rique&nbsp;sp&eacute;cialement con&ccedil;u pour les&nbsp;fabricants de machines de conditionnement&nbsp;:</strong></p> <ul> <li>Il conjugue une tr&egrave;s grande pr&eacute;cision avec le plus haut niveau de protection pour permettre un nettoyage fr&eacute;quent et&nbsp;une utilisation continue en environnements s&eacute;v&egrave;res.</li> <li>Le capteur DVS-C&nbsp;int&egrave;gre une puissante &eacute;lectronique de traitement du signal permettant une r&eacute;solution maximale de 500 000 points et une biblioth&egrave;que de filtres num&eacute;riques d&eacute;di&eacute;s &agrave; l&rsquo;&eacute;limination des vibrations et perturbations m&eacute;caniques.</li> <li>Il&nbsp;int&egrave;gre des fonctions d&eacute;di&eacute;es au pesage dynamique. Il r&eacute;alise des acquisitions &agrave; tr&egrave;s haute vitesse et calcule&nbsp;automatiquement une valeur de poids exploitable pour toute application de&nbsp;pesage &agrave; la vol&eacute;e&nbsp;ou tri pond&eacute;ral.</li> <li>Chaque capteur est &eacute;quip&eacute; de 2 entr&eacute;es et 4 sorties logiques permettant le pilotage du processus.</li> <li>B&eacute;n&eacute;ficiant de ports de communication diff&eacute;rents en fonctions des versions (bus de terrain et ethernet), il peut &ecirc;tre facilement connect&eacute; &agrave; tout syst&egrave;me automatis&eacute;.</li> </ul> <p>&nbsp;</p> <h2 style="text-align: left;">Interfaces DVS - Version Bus de terrain</h2> | https://fr.scaime.com/media/dvs-c-fieldbus-version.jpg | Interfaces DVS - Version Ethernet industriel |  | https://fr.scaime.com/media/dvs-c-ethernet-version.jpg | Fonctionnalités de contrôle pondéral DVS-C | <ul> <li>Mode de fonctionnement d&eacute;di&eacute; au pesage dynamique (triage, calibrage...).</li> <li>D&eacute;clenchement par 1 ou 2 entr&eacute;es TOR ou sur niveau de poids</li> <li>Calcul automatique de la valeur du poids et fonctions statistiques</li> </ul> <p>&nbsp;</p> | https://fr.scaime.com/media/dvs-c-courbe.jpg | Logiciel PC eNodView | <ul> <li>Sauvegarde et restauration de fichiers de configurations</li> <li>Param&eacute;trage, contr&ocirc;le et &eacute;talonnage</li> <li>Visualisation graphique des mesures, r&eacute;sultats et des E/S</li> <li>Optimisation du filtrage num&eacute;rique par analyse FFT et simulation de l&rsquo;effet des filtres</li> <li>R&eacute;glage de l'application de pesage &agrave; la vol&eacute;e</li> </ul> | https://fr.scaime.com/media/enodview-enod4-tc.png | Serveur Web DVS Ethernet | <ul> <li>Serveur web int&eacute;gr&eacute; &agrave; toutes les versions DVS Ethernet</li> <li>Sauvegarde et restauration de fichiers de configurations</li> <li>Param&eacute;trage et &eacute;talonnage du capteur</li> <li>Visualisation graphique des mesures, r&eacute;sultats et des E/S</li> <li>R&eacute;glage de l'application de dosage</li> </ul> | https://fr.scaime.com/media/dvs-ring-web_server.png
SK30X | https://fr.scaime.com/media/sk30x5t.jpg, | OIML, CE, ATEX, iecex, NTEP, FM, NEPSI Ex | Capteurs de pesage | 50kg-500kg, 500kg-5t |  |  |  | Acier inoxydable | IP65, IP66, IP67, IP68 | mV/V | <p>Capteur de pesage cisaillement inox,<strong>&nbsp;300 kg ... 5 t</strong></p> | <ul><li><strong>Capteur de poids</strong> construit en <strong>acier inoxydable</strong>,&nbsp;soud&eacute; herm&eacute;tiquement <strong>IP68</strong></li><li>Homologu&eacute; jusqu'&agrave; 6 000 d OIML R60&nbsp;et 5 000 d NTEP pour une utilisation en pesage r&eacute;glement&eacute;</li><li>Signal du peson align&eacute; en courant&nbsp;pour une utilisation multi-capteurs</li><li>Id&eacute;al pour la <strong>construction de balances industrielles</strong> et pour le <strong>pesage de cuves ou tr&eacute;mies</strong></li></ul><div>&nbsp;</div><ul><li>Capacit&eacute;s : 300, 500 kg, 1 t, 2 t, 3 t, 5 t</li></ul> |  | 300, 500 kg, 1 t, 2 t, 3 t, 5 t | SK30X 300kg-2t
PTSA | https://fr.scaime.com/media/imgweb-ptsa.jpg, | CE | Capteurs de deplacement |  |  |  | 0 ... 50 mm, 0 ... 100 mm, 0 ... 250 mm, 0 ... 500 mm, 0 ... 750 mm, 0 ... 1000 mm, 0 ... 1250 mm, 0 ... 1500 mm, 0 ... 2000 mm, 0 ... 3000 mm, 0 ... 4000 mm, 0 ... 6000 mm | Aluminium, Acier inoxydable | IP65, IP66, IP67 | 4/20mA, 0/10V, Potentiometrique | <p>Mesures &le; 6m,&nbsp;signal 4/20mA, 10V, potentiom&egrave;tre</p> | <ul><li>Capteur de d&eacute;placement lin&eacute;aire &agrave; c&acirc;ble</li><li>Aluminium, acier inoxydable</li><li>IP 67</li><li>Pr&eacute;cision: 0.1%</li><li>Signal analogique: 4/20mA, 0/10V, potentiom&egrave;tre</li></ul> |  | 50, 100, 250, 500, 750, 1 000, 1 250, 1 500, 2 000, 3 000, 4 000, 6 000 mm | PTSA1-1250-CONNECT
DVS-D | https://fr.scaime.com/media/imgweb-dvs-d-certified.jpg, | OIML, CE, EHEDG, Made in France | Capteurs de pesage, Capteurs de pesage numeriques | <50kg, 50kg-500kg |  |  |  | Acier inoxydable | IP65, IP66, IP67, IP68, IP69K | RS485, Ethernet, CANopen, Modbus-RTU, Profinet, EtherNet/IP | <p>Capteur digital hygi&eacute;nique, Dosage, <strong>15 kg ... 75 kg</strong></p> | <ul><li>Capteur de poids num&eacute;rique et de conception hygi&eacute;nique, <strong>certifi&eacute; EHEDG</strong></li><li>Con&ccedil;u pour le contr&ocirc;le de processus de pesage et dosage &agrave; haute vitesse</li><li>Peson en acier inoxydable, soud&eacute; herm&eacute;tiquement <strong>IP69K</strong></li><li>Plateau de balance admissible jusqu'&agrave; 400 x 400 mm</li><li>Capacit&eacute;s de pesage : 15, 30, 75 kg</li><li>R&eacute;solution jusqu'&agrave; 500 000 pts</li><li>Certificat de partie d'IPFNA selon OIML R76 et d'IPFA selon OIML R51 et R61</li></ul><div>&nbsp;</div><ul><li>Fonctions de pesage int&eacute;gr&eacute;es : <strong>Transmetteur haute vitesse</strong>, <strong>Dosage en d&eacute;pesage</strong> ou <strong>Remplissage</strong></li><li>Filtres num&eacute;riques param&eacute;trables</li><li>2 entr&eacute;es et 4 sorties logiques</li><li>Version&nbsp;Bus de terrain : port <strong>RS485</strong> <strong>Modbus</strong> et port <strong>CANOpen</strong></li><li>Version Ethernet industriel : <strong>EtherNet/IP</strong>, <strong>Profinet</strong>, <strong>webserveur</strong></li></ul><p>&nbsp;</p><div><strong>&nbsp;&nbsp;<a href="https://www.slideshare.net/OlivierLEGENDRE1/scaime-capteurs-de-pesage-numriques-pour-machines-de-conditionnement" target="_blank">Slide Show Capteurs num&eacute;riques</a>&nbsp;&nbsp;</strong><img src="../../../../../media/slideshare-logo.png" alt=" width="60" height="60" /></div> |  | 15, 30, 75 kg | DVS 15-75 | Choisissez le numérique | <p>Les capteurs num&eacute;riques DVS, int&egrave;grent une &eacute;lectronique de traitement et de communication plac&eacute;e au plus pr&egrave;s des jauges de contraintes. Avec un convertisseur A/N 24-bit, des filtres num&eacute;riques param&eacute;trables, et des E/S locales, cette architecture offre dans un format tr&egrave;s compact, la garantie d&rsquo;un pesage pr&eacute;cis et rapide en environnement perturb&eacute;. Vous pourrez ainsi :</p> <ul> <li><strong>Optimiser l&rsquo;encombrement de vos machines</strong></li> <li><strong>R&eacute;duire le c&acirc;blage pour plus de fiabilit&eacute;&nbsp;</strong></li> <li><strong>Am&eacute;liorer la maintenabilit&eacute; de vos machines</strong></li> </ul> | https://fr.scaime.com/media/dvs-digital-advantage.jpg | Une connectivité durable et évolutive | <p>Le capteur DVS est &eacute;quip&eacute; d&rsquo;un processeur de communication multi-protocoles de derni&egrave;re g&eacute;n&eacute;ration. Cette conception innovante offre, sans module additionnel, une connectivit&eacute; aux bus de terrains ou aux r&eacute;seaux Ethernet industriel. Avec un serveur web pour la configuration, un double-port Ethernet pour faciliter la mise en r&eacute;seau et une &eacute;volutivit&eacute; vers Industrie 4.0, les DVS offrent :</p> <ul> <li><strong>L'acc&egrave;s&nbsp;aux nouvelles architectures d&rsquo;automatisme</strong></li> <li><strong>Une migration simple et &eacute;volutive vers les r&eacute;seaux Ethernet</strong></li> <li><strong>Un gain de temps pour le d&eacute;veloppement de vos machines</strong></li> </ul> | https://fr.scaime.com/media/logo-communication-622b4def4fbd5.jpg | Maîtrisez vos cycles de nettoyage | <p class="MsoNormal">Le capteur DVS pr&eacute;sente une construction sans ar&ecirc;te ni zone de r&eacute;tention pour faciliter son nettoyage et son int&eacute;gration dans vos machines de conditionnement de produits alimentaires. Cette conception hygi&eacute;nique, certifi&eacute;e par l&rsquo;EHEDG, garantie l'efficacit&eacute; du nettoyage en place (NEP) et assure :</p> <ul> <li><strong>La conformit&eacute; aux normes d&rsquo;hygi&egrave;ne les plus strictes&nbsp;</strong></li> <li><strong>Moins de&nbsp;consommation d&rsquo;eau et de produits de nettoyage</strong></li> </ul> | https://fr.scaime.com/media/slide-pesage-dvs2-copie.jpg | Augmentez la fiabilité de vos machines | <p>Le capteur DVS est construit en acier inoxydable avec une protection IP68 / IP69K et sa conception offre une grande r&eacute;sistance aux efforts lat&eacute;raux et surcharges accidentelles. Il est ainsi capable de r&eacute;sister au lavage &agrave; haute pression et aux sollicitations m&eacute;caniques importantes des machines de conditionnement automatiques. Cette robustesse est la garantie :</p> <ul> <li><strong>D&rsquo;un fonctionnement sans faille</strong></li> <li><strong>De co&ucirc;ts de maintenance r&eacute;duits</strong></li> <li><strong>D&rsquo;une disponibilit&eacute; machine maximale en toute circonstance</strong></li> </ul> | https://fr.scaime.com/media/dvs-ip69k-tested.jpg | Optimisez vos cycles de remplissage | <p>Le capteur DVS-D int&egrave;gre un logiciel d&eacute;di&eacute; aux applications de remplissage haute vitesse. Il prend en charge le processus de remplissage avec un filtrage num&eacute;rique et un algorithme optimis&eacute; pour augmenter les cadences tout en r&eacute;duisant les tol&eacute;rances de remplissage. Il contribue ainsi &agrave; :</p> <ul> <li><strong>Am&eacute;liorer l&rsquo;homog&eacute;n&eacute;it&eacute; et la qualit&eacute; de la production</strong></li> <li><strong>Am&eacute;liorer le rendement et l&rsquo;efficacit&eacute; de la machine</strong></li> <li><strong>Diminuer les temps de d&eacute;veloppement de la remplisseuse</strong></li> </ul> | https://fr.scaime.com/media/istock-dvs-2.jpg | Capteur de pesage numérique pour remplissage à haute cadence | <p><strong>DVS-D est un capteur de poids num&eacute;rique&nbsp;sp&eacute;cialement con&ccedil;u pour les&nbsp;fabricants de machines de conditionnement&nbsp;:</strong></p> <ul> <li>Il conjugue une tr&egrave;s grande pr&eacute;cision avec le plus haut niveau de protection pour permettre un nettoyage fr&eacute;quent et&nbsp;une utilisation continue en environnements s&eacute;v&egrave;res.</li> <li>Le capteur DVS-D int&egrave;gre une puissante &eacute;lectronique de traitement du signal permettant une r&eacute;solution maximale de 500 000 points et une biblioth&egrave;que de filtres num&eacute;riques d&eacute;di&eacute;s &agrave; l&rsquo;&eacute;limination des vibrations et perturbations m&eacute;caniques.</li> <li>Il int&egrave;gre des fonctions pour la gestion compl&egrave;te d'un cycle de dosage par batch. Ces fonctions, optimis&eacute;es pour les remplisseuses rotatives, permettent au DVS-D de contr&ocirc;ler un cycle de dosage &agrave; 2 vitesses en remplissage ou en d&eacute;pesage.</li> <li>Chaque capteur est &eacute;quip&eacute; de 2 entr&eacute;es et 4 sorties logiques permettant le pilotage du processus.</li> <li>B&eacute;n&eacute;ficiant de ports de communication diff&eacute;rents en fonctions des versions (bus de terrain et ethernet), il peut &ecirc;tre facilement connect&eacute; &agrave; tout syst&egrave;me automatis&eacute;.</li> </ul> <p style="text-align: left;">&nbsp;</p> <h2 style="text-align: left;">Interfaces DVS - Version Bus de terrain</h2> | https://fr.scaime.com/media/dvs-d-bus-de-terrain.jpg | Interfaces DVS - Version Ethernet industriel |  | https://fr.scaime.com/media/dvs-d-ethernet.jpg | Fonctionnalités de dosage DVS-D | <ul> <li>Dosage en remplissage ou en d&eacute;pesage</li> <li>Dosage avec contr&ocirc;le de 1, 2 ou 3 d&eacute;bits</li> <li>Mode dynamique: Optimisation du filtrage, du r&eacute;sultat de dosage et de la gestion du cycle de dosage pour les machines de remplissage rotatives</li> <li>Correction de jet&eacute;e automatique</li> <li>Gestion de la vidange/&eacute;jection (en remplissage) ou du chargement (en d&eacute;pesage)</li> <li>Contr&ocirc;le de d&eacute;fauts : d&eacute;bit, tol&eacute;rances de dosage</li> </ul> <p>&nbsp;</p> | https://fr.scaime.com/media/dvs-d-courbe.jpg | Logiciel PC eNodView | <ul> <li>Sauvegarde et restauration de fichiers de configurations</li> <li>Param&eacute;trage, contr&ocirc;le et &eacute;talonnage</li> <li>Visualisation graphique des mesures, r&eacute;sultats et des E/S</li> <li>Optimisation du filtrage num&eacute;rique par analyse FFT et simulation de l&rsquo;effet des filtres</li> <li>R&eacute;glage de l'application de&nbsp;dosage</li> </ul> | https://fr.scaime.com/media/enodview-enod4-d.png | Serveur Web DVS Ethernet | <ul> <li>Serveur web int&eacute;gr&eacute;&nbsp;&agrave; toutes les versions&nbsp;DVS Ethernet</li> <li>Sauvegarde et restauration de fichiers de configurations</li> <li>Param&eacute;trage et &eacute;talonnage du capteur</li> <li>Visualisation graphique des mesures, r&eacute;sultats et des E/S</li> <li>R&eacute;glage de l'application de dosage</li> </ul> | https://fr.scaime.com/media/dvs-ring-web_server.png
ZA30X | https://fr.scaime.com/media/za30x-web.jpg, | OIML, CE, ATEX, iecex, FM, NEPSI Ex | Capteurs de pesage | 50kg-500kg, 500kg-5t |  |  |  | Acier inoxydable | IP65, IP66, IP67, IP68 | mV/V | <p>Capteur de pesage traction inox</p> | <ul><li><strong>Capteur de poids</strong> construit en <strong>acier inoxydable</strong>,&nbsp;soud&eacute; herm&eacute;tiquement <strong>IP68</strong></li><li>Capteur pouvant &ecirc;tre utilis&eacute; en <strong>traction</strong> ou en <strong>compression</strong></li><li>Homologu&eacute; jusqu'&agrave;&nbsp;3 000&nbsp;d OIML R60 (en traction) pour une utilisation en pesage r&eacute;glement&eacute;</li><li>Signal du peson align&eacute; en courant&nbsp;pour une utilisation multi-capteurs</li><li>Capteur de poids universel pouvant &ecirc;tre utilis&eacute; pour le <strong>pesage de tr&eacute;mies suspendues</strong>, le <strong>contr&ocirc;le de charge sur engins de levage</strong> ou <strong>mesure de force&nbsp;en traction et compression</strong></li></ul><div>&nbsp;</div><ul><li>Capacit&eacute;s : 0.5, 1, 2, 5,&nbsp;7.5 t</li></ul> |  | 0.5, 1, 2, 5, 7.5 t | ZA30X 0,5t
PE | https://fr.scaime.com/media/pe-web.jpg, | CE | Capteurs de pesage | 500kg-5t |  |  |  | Aluminium | IP65 | mV/V | <p>Capteur de pesage pour fixation murale,<strong>&nbsp;2000 kg&nbsp;</strong></p> | <ul><li><strong>Capteur de poids</strong> construit en aluminium&nbsp;anodis&eacute;, protection IP67</li><li>Interface sp&eacute;cialement adapt&eacute;e pour une fixation murale</li><li>Con&ccedil;u pour une utilisation en environnement difficile</li><li>Plateau de balance admissible 800x1000 mm</li><li>Adapt&eacute; au <strong>pesage de tr&eacute;mies</strong> en fixation murale</li></ul> |  | 2000 kg
R10X | https://fr.scaime.com/media/r10x.jpg, | CE, ATEX, iecex, NEPSI Ex | Capteurs de pesage | 50kg-500kg, 500kg-5t, 5t-100t |  |  |  | Acier inoxydable | IP65, IP66, IP67, IP68 | mV/V | <p>Capteur de pesage compression, <strong>250 kg ... 100 t</strong></p> | <ul><li><strong>Capteur de poids</strong> r&eacute;alis&eacute; en <strong>acier inoxydable</strong>,&nbsp;herm&eacute;tiquement soud&eacute; <strong>IP68</strong></li><li>Pr&eacute;cision jusqu'&agrave; 0.05 %</li><li>Peson int&eacute;grant un bouton de charge sph&eacute;rique&nbsp;pour un alignement optimal de la charge</li><li>Tr&egrave;s facilement nettoyable, pour une utilisation en industrie agro-alimentaire</li><li>Capteur id&eacute;al pour le pesage et la <strong>mesure de niveau de cuves ou silos</strong></li><li>Existe en version Hautes temp&eacute;ratures</li><li>Sortie connecteur en option</li></ul><div>&nbsp;</div><ul><li>Capacit&eacute;s : 250 kg, 500 kg, 1 t, 2.5, 5, 10, 15, 30, 50, 100 t</li></ul> |  | 0.25, 0.5, 1, 2.5, 5, 10, 15, 30, 50, 100 t | R10X 1t-15t
PTSI | https://fr.scaime.com/media/imgweb-ptsa.jpg, | CE | Capteurs de deplacement |  |  |  | 0 ... 50 mm, 0 ... 100 mm, 0 ... 250 mm, 0 ... 500 mm, 0 ... 750 mm, 0 ... 1000 mm, 0 ... 1250 mm, 0 ... 1500 mm, 0 ... 2000 mm, 0 ... 3000 mm | Aluminium, Acier inoxydable | IP65, IP66, IP67 | Impulsions | <p>Mesures &le; 6m, signal impulsionnel</p><p>&nbsp;</p> | <ul><li>Capteur de d&eacute;placement lin&eacute;aire &agrave; c&acirc;ble</li><li>Aluminium ou acier inoxydable</li><li>IP67</li><li>Pr&eacute;cision: 0.01%</li><li>Signal de sortie: impulsions par 2 signaux d&eacute;cal&eacute;s de 90&deg;</li></ul> |  | 50, 100, 250, 500, 750, 1 000, 1 250, 1 500, 2 000, 3 000, 4 000, 6 000 mm | PTSI2-CONNECT-AXIAL-M23
R30X | https://fr.scaime.com/media/r30x-cable-web.jpg, | OIML, CE, Made in France | Capteurs de pesage | 500kg-5t, 5t-100t |  |  |  | Acier inoxydable | IP65, IP66, IP67, IP68 | mV/V | <p>Capteur de pesage haute pr&eacute;cision, <strong>1 t&nbsp;... 12&nbsp;t</strong></p> | <ul><li><strong>Capteur de pesage</strong>&nbsp;r&eacute;alis&eacute; en <strong>en inox 1.4418 </strong>pour une r&eacute;sistance maximale &agrave; la corrosion</li><li>Herm&eacute;tiquement soud&eacute;, niveau de protection <strong>IP68</strong></li><li>Capteur haute pr&eacute;cision, certifi&eacute; <strong>3000d OIML R60</strong></li><li>Peson int&eacute;grant un bouton de charge sph&eacute;rique&nbsp;pour un alignement optimal de la charge</li><li>Id&eacute;al pour les applications de<strong> pesage de cuves ou silos les plus exigeantes</strong></li><li>Sortie connecteur en option, pour une maintenance facile</li></ul><div>&nbsp;</div><ul><li>Capacit&eacute;s : 1 t, 2.5, 6, 12&nbsp;t</li></ul> |  | 1, 2.5, 6, 12t | R30X 1-12t | R30X pour les applications de pesage de cuves exigeantes | <p>Con&ccedil;u pour les applications de pesage n&eacute;cessitant un haut niveau de performance et de fiabilit&eacute;, le R30X offre une pr&eacute;cision OIML C3&nbsp;et se distingue par sa capacit&eacute; &agrave; fonctionner dans les environnements les plus difficiles. Il&nbsp;propose un&nbsp;niveau de protection IP68 et&nbsp;une construction en inox 1.4418 particuli&egrave;rement r&eacute;sistant &agrave; la corrosion. Le&nbsp;R30X offre ainsi une longue dur&eacute;e de vie et garantit des processus plus s&ucirc;rs et plus fiables dans l'industrie agroalimentaire, chimique ou pharmaceutique.</p> | https://fr.scaime.com/media/r30x-pesage-cuve-web.jpg | R30X, une maintenabilité renforcée | <p>SCAIME a pens&eacute; &agrave; faciliter la maintenance des capteurs en offrant la possibilit&eacute; de choisir une sortie avec c&acirc;ble ou connecteur M12. Cette option permet un &eacute;change des capteurs sans retirer les c&acirc;bles et offre &eacute;galement la possibilit&eacute; d&rsquo;utiliser des c&acirc;bles sp&eacute;ciaux, par exemple pour une compatibilit&eacute; optimale avec certaines substances chimiques.</p> | https://fr.scaime.com/media/r30x-cable-connecteur-web.jpg | SILOSAFE, complément idéal au R30X | <p>Le R30X est compatible avec le kit de montage SILOSAFE EVO&nbsp;pour constituer une solution de pesage s&ucirc;re, pr&eacute;cise, de dimension r&eacute;duite et tr&egrave;s facile &agrave; monter. Le kit SILOSAFE Peut &ecirc;tre utilis&eacute; pour les applications statique ou dynamique, en pr&eacute;sence de forces horizontales, de connexions de tuyaux flexibles, et en pr&eacute;sence de dilatation thermique.</p> <p>Certifi&eacute; EN 1090, le kit SILOSAFE EVO&nbsp;associ&eacute; au R30X satisfera les utilisateurs les plus exigeants &agrave; la recherche d&rsquo;un syst&egrave;me de pesage offrant toutes les garanties de s&eacute;curit&eacute; et de performance.&nbsp;</p> | https://fr.scaime.com/media/r30x-silosafe.jpg
DR2513 | https://fr.scaime.com/media/dr2513-web.jpg, |  |  |  |  | 0 ... 5 Nm, 5 ... 20 Nm, 20 ... 100 Nm |  | Acier inoxydable |  | 0/10V | <p>Couplem&egrave;tre rotatif, axe clavet&eacute;, 0.25%</p> | <ul><li>Capteur de couple rotatif</li><li>Transmission sans contact &eacute;lectrique</li><li>Maintenance r&eacute;duite (pas de balais)</li><li>Bande passante : 1 kHz</li><li>Signal de sortie &plusmn;5V</li><li>axes clavet&eacute;s &Oslash;19 mm</li><li>Sortie c&acirc;ble</li><li>Signal de vitesse (impulsions ou tension 0/5 V, en option)</li></ul> |  | 10, 15, 20, 50, 100 Nm | DR2513-10-100Nm
Plaques R10X-R30X | https://fr.scaime.com/media/plaque-r10x-web.jpg, |  | Kits de montage | 50kg-500kg, 500kg-5t, 5t-100t |  |  |  | Acier inoxydable |  |  | <p>Plaques de montage R10X / R30X, <strong>250 kg ... 100 t</strong></p> | <ul><li>Con&ccedil;ues pour le pesage de cuves</li><li>Plaques d&rsquo;appui en acier zingu&eacute;</li><li>Plaques de charge standard en acier inoxydable</li><li>Plaques d&rsquo;appui et de charge vendues s&eacute;par&eacute;ment</li></ul> |  | jusqu'à 100 t | BASE R10X 15t
DVX-D | https://fr.scaime.com/media/dvx-d-c.jpg, | OIML, CE, Made in France | Capteurs de pesage, Capteurs de pesage numeriques | <50kg, 50kg-500kg |  |  |  | Acier inoxydable | IP65, IP66, IP67, IP68, IP69K | RS485, Ethernet, CANopen, Modbus-RTU, Profinet, EtherNet/IP | <p>Capteur&nbsp;de pesage&nbsp;num&eacute;rique inox - Dosage,<strong>&nbsp;7.5 kg ... 75 kg</strong></p> | <ul><li>Capteur de poids num&eacute;rique pour le contr&ocirc;le de processus de pesage et dosage &agrave; haute vitesse</li><li>Peson en acier inoxydable, soud&eacute; herm&eacute;tiquement <strong>IP69K</strong></li><li>Plateau de balance admissible jusqu'&agrave; 400 x 400 mm</li><li>Capacit&eacute;s de pesage : 7.5, 15, 30, 75 kg</li><li>R&eacute;solution jusqu'&agrave; 500 000 pts</li><li>Certificat de partie d'IPFNA selon OIML R76 et d'IPFA selon OIML R51 et R61 pour les mod&egrave;les 15, 30 et&nbsp;75kg</li></ul><ul><li>Fonctions de pesage int&eacute;gr&eacute;es : <strong>Transmetteur haute vitesse</strong>, <strong>Dosage en d&eacute;pesage</strong> ou <strong>Remplissage</strong></li><li>Filtres num&eacute;riques param&eacute;trables</li><li>2 entr&eacute;es et&nbsp;4&nbsp;sorties logiques</li><li>Version&nbsp;Bus de terrain&nbsp;: port <strong>RS485 Modbus</strong> et port <strong>CANOpen</strong></li><li>Version Ethernet : <strong>EtherNet/IP, Profinet, webserveur</strong></li></ul><p>&nbsp;</p><p><strong>&nbsp;&nbsp;<a href="https://www.slideshare.net/OlivierLEGENDRE1/scaime-capteurs-de-pesage-numriques-pour-machines-de-conditionnement" target="_blank">Slide Show Capteurs num&eacute;riques</a>&nbsp;</strong> <img src="../../../../../media/slideshare-logo.png" alt=" width="60" height="60" /></p> |  | 7.5, 15, 30, 75 kg | DVX 15-75 | Choisissez le numérique | <p>Les capteurs num&eacute;riques DVX, int&egrave;grent une &eacute;lectronique de traitement et de communication plac&eacute;e au plus pr&egrave;s des jauges de contraintes. Avec un convertisseur A/N 24-bit, des filtres num&eacute;riques param&eacute;trables, et des E/S locales, cette architecture offre dans un format tr&egrave;s compact, la garantie d&rsquo;un pesage pr&eacute;cis et rapide en environnement perturb&eacute;. Vous pourrez ainsi :</p> <ul> <li><strong>Optimiser l&rsquo;encombrement de vos machines</strong></li> <li><strong>R&eacute;duire le c&acirc;blage pour plus de fiabilit&eacute;&nbsp;</strong></li> <li><strong>Am&eacute;liorer la maintenabilit&eacute; de vos machines</strong></li> </ul> | https://fr.scaime.com/media/dvs-digital-advantage.jpg | Une connectivité durable et évolutive | <p>Le capteur DVX est &eacute;quip&eacute; d&rsquo;un processeur de communication multi-protocoles de derni&egrave;re g&eacute;n&eacute;ration. Cette conception innovante offre, sans module additionnel, une connectivit&eacute; aux bus de terrains ou aux r&eacute;seaux Ethernet industriel. Avec un serveur web pour la configuration, un double-port Ethernet pour faciliter la mise en r&eacute;seau et une &eacute;volutivit&eacute; vers Industrie 4.0, les DVX offrent :</p> <ul> <li><strong>L'acc&egrave;s&nbsp;aux nouvelles architectures d&rsquo;automatisme</strong></li> <li><strong>Une migration simple et &eacute;volutive vers les r&eacute;seaux Ethernet</strong></li> <li><strong>Un gain de temps pour le d&eacute;veloppement de vos machines</strong></li> </ul> | https://fr.scaime.com/media/logo-communication-622b4def4fbd5.jpg | Augmentez la fiabilité de vos machines | <p>Le capteur DVS est construit en acier inoxydable avec une protection IP68 / IP69K et sa conception offre une grande r&eacute;sistance aux efforts lat&eacute;raux et surcharges accidentelles. Il est ainsi capable de r&eacute;sister au lavage &agrave; haute pression et aux sollicitations m&eacute;caniques importantes des machines de conditionnement automatiques. Cette robustesse est la garantie :</p> <ul> <li><strong>D&rsquo;un fonctionnement sans faille</strong></li> <li><strong>De co&ucirc;ts de maintenance r&eacute;duits</strong></li> <li><strong>D&rsquo;une disponibilit&eacute; machine maximale en toute circonstance</strong></li> </ul> | https://fr.scaime.com/media/dvx-ip69k-tested.jpg | Optimisez vos cycles de remplissage | <p>Le capteur DVX-D int&egrave;gre un logiciel d&eacute;di&eacute; aux applications de remplissage haute vitesse. Il prend en charge le processus de remplissage avec un filtrage num&eacute;rique et un algorithme optimis&eacute; pour augmenter les cadences tout en r&eacute;duisant les tol&eacute;rances de remplissage. Il contribue ainsi &agrave; :</p> <ul> <li><strong>Am&eacute;liorer l&rsquo;homog&eacute;n&eacute;it&eacute; et la qualit&eacute; de la production</strong></li> <li><strong>Am&eacute;liorer le rendement et l&rsquo;efficacit&eacute; de la machine</strong></li> <li><strong>Diminuer les temps de d&eacute;veloppement de la remplisseuse</strong></li> </ul> | https://fr.scaime.com/media/1014-l.jpg | Capteur numérique pour le remplissage en environnement sévère | <p><strong>DVX-D est un capteur de poids num&eacute;rique&nbsp;sp&eacute;cialement con&ccedil;u pour les&nbsp;fabricants de machines de conditionnement&nbsp;:</strong></p> <ul> <li>Le capteur DVX&nbsp;est construit en acier inoxydable et soud&eacute;e herm&eacute;tiquement&nbsp;pour atteindre un niveau de protection IP69K.</li> <li>Il conjugue une tr&egrave;s grande pr&eacute;cision avec le plus haut niveau de protection pour permettre un nettoyage fr&eacute;quent et&nbsp;une utilisation continue en environnements s&eacute;v&egrave;res.</li> <li>Le capteur DVX-D int&egrave;gre une puissante &eacute;lectronique de traitement du signal permettant une r&eacute;solution maximale de 500 000 points et une biblioth&egrave;que de filtres num&eacute;riques d&eacute;di&eacute;s &agrave; l&rsquo;&eacute;limination des vibrations et perturbations m&eacute;caniques.</li> <li>Il int&egrave;gre des fonctions pour la gestion compl&egrave;te d'un cycle de dosage par batch. Ces fonctions, optimis&eacute;es pour les remplisseuses rotatives, permettent au DVX-D&nbsp;de contr&ocirc;ler un cycle de dosage &agrave; 2 vitesses en remplissage ou en d&eacute;pesage.</li> <li>Chaque capteur est &eacute;quip&eacute; de 2 entr&eacute;es et 4 sorties logiques permettant le pilotage du processus.</li> <li style="box-sizing: border-box;">B&eacute;n&eacute;ficiant de ports de communication diff&eacute;rents en fonctions des versions (bus de terrain et ethernet), il peut &ecirc;tre facilement connect&eacute; &agrave; tout syst&egrave;me automatis&eacute;.</li> </ul> <p>&nbsp;</p> <h2 style="text-align: left;">&nbsp;Interfaces DVX - Version Bus de terrain</h2> | https://fr.scaime.com/media/dvx-d-fieldbus-version.jpg | Interfaces DVX - Version Ethernet industriel |  | https://fr.scaime.com/media/dvx-d-ethernet.jpg | Fonctionnalités de dosage DVX-D | <ul> <li>Dosage en remplissage ou en d&eacute;pesage</li> <li>Dosage avec contr&ocirc;le de 1, 2 ou 3 d&eacute;bits</li> <li>Mode dynamique: Optimisation du filtrage, du r&eacute;sultat de dosage et de la gestion du cycle de dosage pour les machines de remplissage rotatives</li> <li>Correction de jet&eacute;e automatique</li> <li>Gestion de la vidange/&eacute;jection (en remplissage) ou du chargement (en d&eacute;pesage)</li> <li>Contr&ocirc;le de d&eacute;fauts : d&eacute;bit, tol&eacute;rances de dosage</li> </ul> <p>&nbsp;</p> | https://fr.scaime.com/media/dvs-d-courbe.jpg | Logiciel PC eNodView | <ul> <li>Sauvegarde et restauration de fichiers de configurations</li> <li>Param&eacute;trage, contr&ocirc;le et &eacute;talonnage</li> <li>Visualisation graphique des mesures, r&eacute;sultats et des E/S</li> <li>Optimisation du filtrage num&eacute;rique par analyse FFT et simulation de l&rsquo;effet des filtres</li> <li>R&eacute;glage de l'application de&nbsp;dosage</li> </ul> | https://fr.scaime.com/media/enodview-enod4-d.png | Serveur Web DVX Ethernet | <ul> <li>Serveur web int&eacute;gr&eacute; &agrave; toutes les versions DVX Ethernet</li> <li>Sauvegarde et restauration de fichiers de configurations</li> <li>Param&eacute;trage et &eacute;talonnage du capteur</li> <li>Visualisation graphique des mesures, r&eacute;sultats et des E/S</li> <li>R&eacute;glage de l'application de dosage</li> </ul> | https://fr.scaime.com/media/dvx-ring-web-server.jpg
RH10X | https://fr.scaime.com/media/rh10x-web.jpg, | CE, ATEX, iecex, NEPSI Ex | Capteurs de pesage | >100t |  |  |  | Acier inoxydable | IP65, IP66, IP67, IP68 | mV/V | <p>Capteur de pesage haute capacit&eacute;,<strong> 100 t ... 1000 t</strong></p> | <ul><li><strong>Capteur de poids</strong> r&eacute;alis&eacute; en <strong>acier inoxydable</strong>,&nbsp;herm&eacute;tiquement soud&eacute; <strong>IP68</strong></li><li>Pr&eacute;cision jusqu'&agrave; &plusmn;0.2 %</li><li><strong>Peson</strong> int&eacute;grant un bouton de charge sph&eacute;rique pour alignement optimal de la charge</li><li>Id&eacute;al pour le <strong>pesage</strong> et la <strong>mesure de niveau de cuves ou silos</strong> de forte capacit&eacute;</li></ul><div>&nbsp;</div><ul><li>Capacit&eacute;s :&nbsp; 100, 200, 300, 500, 750, 1000t</li><li>Capacit&eacute;s de pesage sup&eacute;rieures sur demande</li></ul> |  | 100, 200, 300, 500, 750, 1000t | RH10X 100t-200t
DR2269 | [5 empty] | 0 ... 5 Nm, 5 ... 20 Nm, 20 ... 100 Nm |  | Acier inoxydable |  | mV/V
CB50X | https://fr.scaime.com/media/cb50x-web.jpg, | OIML, CE, ATEX, iecex, NEPSI Ex | Capteurs de pesage | 500kg-5t, 5t-100t |  |  |  | Acier inoxydable | IP65, IP66, IP67, IP68 | mV/V | <p>Capteur de pesage colonne compression,<strong> 5 t ... 60 t</strong></p> | <ul><li><strong>Capteur de poids</strong> r&eacute;alis&eacute; en <strong>acier inoxydable</strong>&nbsp;herm&eacute;tiquement soud&eacute; <strong>IP68</strong></li><li>Homologu&eacute; jusqu'&agrave; 4 000 d OIML R60 pour une utilisation en pesage r&eacute;glement&eacute;</li><li>Capteur &agrave; fond sph&eacute;rique auto-centreur</li><li>Syst&egrave;me anti rotation int&eacute;gr&eacute; au peson</li><li>Capteur id&eacute;al pour la <strong>construction de&nbsp;ponts-bascules</strong> et le <strong>pesage de silos</strong></li><li>Peson avec signal de sortie ajust&eacute; en tension et courant pour une utilisation multi-capteurs</li><li>Protection anti-surtension en option</li></ul><div>&nbsp;</div><ul><li>Capacit&eacute;s : 5, 10, 20, 30, 40, 60 t</li></ul> |  | 5, 10, 20, 30, 40, 60 t | CB50X 5t-60t
DVX-C | https://fr.scaime.com/media/dvx-d-c.jpg, | OIML, CE, Made in France | Capteurs de pesage, Capteurs de pesage numeriques | <50kg, 50kg-500kg |  |  |  | Acier inoxydable | IP65, IP66, IP67, IP68, IP69K | RS485, Ethernet, CANopen, Modbus-RTU, Profinet, EtherNet/IP | <p>Peson&nbsp;num&eacute;rique inox, Checkweigher,&nbsp;<strong>7.5&nbsp;kg ... 75 kg</strong></p> | <ul><li>Capteur de poids num&eacute;rique pour le contr&ocirc;le de processus de pesage dynamique &agrave; haute vitesse</li><li>Peson en acier inoxydable, soud&eacute; herm&eacute;tiquement <strong>IP69K</strong></li><li>Plateau de balance admissible jusqu'&agrave; 400 x 400 mm</li><li>Capacit&eacute;s de pesage : 7.5, 15, 30, 75 kg</li><li>R&eacute;solution jusqu'&agrave; 500 000 pts</li><li>Certificat de partie d'IPFNA selon OIML R76 et d'IPFA selon OIML R51 et R61 pour les mod&egrave;les 15, 30 et 75kg</li></ul><ul><li>Fonctions de pesage int&eacute;gr&eacute;es : <strong>Transmetteur haute vitesse</strong>, <strong>Checkweigher dynamique&nbsp;</strong></li><li>Filtres num&eacute;riques param&eacute;trables</li><li>2 entr&eacute;es et&nbsp;4&nbsp;sorties logiques</li><li>Version&nbsp;Bus de terrain : port <strong>RS485 Modbus</strong> et port <strong>CANOpen</strong></li><li>Version Ethernet : <strong>EtherNet/IP, Profinet, webserveur</strong></li></ul><p>&nbsp;</p><p><strong>&nbsp;&nbsp;<a href="https://www.slideshare.net/OlivierLEGENDRE1/scaime-capteurs-de-pesage-numriques-pour-machines-de-conditionnement" target="_blank">Slide Show Capteurs num&eacute;riques</a>&nbsp;</strong> <img src="../../../../../media/slideshare-logo.png" alt=" width="60" height="60" /></p> |  | 7.5, 15, 30, 75 kg | DVX 15-75 | Choisissez le numérique | <p>Les capteurs num&eacute;riques DVX, int&egrave;grent une &eacute;lectronique de traitement et de communication plac&eacute;e au plus pr&egrave;s des jauges de contraintes. Avec un convertisseur A/N 24-bit, des filtres num&eacute;riques param&eacute;trables, et des E/S locales, cette architecture offre dans un format tr&egrave;s compact, la garantie d&rsquo;un pesage pr&eacute;cis et rapide en environnement perturb&eacute;. Vous pourrez ainsi :</p> <ul> <li><strong>Optimiser l&rsquo;encombrement de vos machines</strong></li> <li><strong>R&eacute;duire le c&acirc;blage pour plus de fiabilit&eacute;&nbsp;</strong></li> <li><strong>Am&eacute;liorer la maintenabilit&eacute; de vos machines</strong></li> </ul> | https://fr.scaime.com/media/dvs-digital-advantage.jpg | Une connectivité durable et évolutive | <p>Le capteur DVX est &eacute;quip&eacute; d&rsquo;un processeur de communication multi-protocoles de derni&egrave;re g&eacute;n&eacute;ration. Cette conception innovante offre, sans module additionnel, une connectivit&eacute; aux bus de terrains ou aux r&eacute;seaux Ethernet industriel. Avec un serveur web pour la configuration, un double-port Ethernet pour faciliter la mise en r&eacute;seau et une &eacute;volutivit&eacute; vers Industrie 4.0, les DVX offrent :</p> <ul> <li><strong>L'acc&egrave;s&nbsp;aux nouvelles architectures d&rsquo;automatisme</strong></li> <li><strong>Une migration simple et &eacute;volutive vers les r&eacute;seaux Ethernet</strong></li> <li><strong>Un gain de temps pour le d&eacute;veloppement de vos machines</strong></li> </ul> | https://fr.scaime.com/media/logo-communication-622b4def4fbd5.jpg | Augmentez la fiabilité de vos machines | <p>Le capteur DVX est construit en acier inoxydable avec une protection IP68 / IP69K et sa conception offre une grande r&eacute;sistance aux efforts lat&eacute;raux et surcharges accidentelles. Il est ainsi capable de r&eacute;sister au lavage &agrave; haute pression et aux sollicitations m&eacute;caniques importantes des machines de conditionnement automatiques. Cette robustesse est la garantie :</p> <ul> <li><strong>D&rsquo;un fonctionnement sans faille</strong></li> <li><strong>De co&ucirc;ts de maintenance r&eacute;duits</strong></li> <li><strong>D&rsquo;une disponibilit&eacute; machine maximale en toute circonstance</strong></li> </ul> | https://fr.scaime.com/media/dvx-ip69k-tested.jpg | Construisez votre trieuse pondérale performante | <p>Le capteur DVS-X int&egrave;gre un logiciel d&eacute;di&eacute; au contr&ocirc;le pond&eacute;ral dynamique sur les lignes de production. Il prend en charge le pesage &agrave; la vol&eacute;e avec un filtrage num&eacute;rique et un algorithme pour optimiser la pr&eacute;cision et s&rsquo;affranchir des vibrations. Il contribue ainsi &agrave; :</p> <ul> <li><strong>R&eacute;duire les rebus et produire &agrave; qualit&eacute; constante&nbsp;</strong></li> <li><strong>Fournir un suivi en temps r&eacute;el de la&nbsp;production</strong></li> <li><strong>D&eacute;velopper une trieuse pond&eacute;rale en un temps record</strong></li> </ul> | https://fr.scaime.com/media/istock-520181816.jpg | Capteur numérique pour le contrôle pondéral en environnement sévère | <p><strong>DVX-C est un capteur de poids num&eacute;rique&nbsp;sp&eacute;cialement con&ccedil;u pour les&nbsp;fabricants de machines de conditionnement&nbsp;:</strong></p> <ul> <li>Le capteur DVX&nbsp;est construit en acier inoxydable et soud&eacute;e herm&eacute;tiquement&nbsp;pour atteindre un niveau de protection IP69K.</li> <li>Il conjugue une tr&egrave;s grande pr&eacute;cision avec le plus haut niveau de protection pour permettre un nettoyage fr&eacute;quent et&nbsp;une utilisation continue en environnements s&eacute;v&egrave;res.</li> <li>Le capteur DVX-C&nbsp;int&egrave;gre une puissante &eacute;lectronique de traitement du signal permettant une r&eacute;solution maximale de 500 000 points et une biblioth&egrave;que de filtres num&eacute;riques d&eacute;di&eacute;s &agrave; l&rsquo;&eacute;limination des vibrations et perturbations m&eacute;caniques.</li> <li>Il&nbsp;int&egrave;gre des fonctions d&eacute;di&eacute;es au pesage dynamique. Il r&eacute;alise des acquisitions &agrave; tr&egrave;s haute vitesse et calcule&nbsp;automatiquement une valeur de poids exploitable pour toute application de&nbsp;pesage &agrave; la vol&eacute;e&nbsp;ou tri pond&eacute;ral.</li> <li>Chaque capteur est &eacute;quip&eacute; de 2 entr&eacute;es et 4 sorties logiques permettant le pilotage du processus.</li> <li>B&eacute;n&eacute;ficiant de ports de communication diff&eacute;rents en fonctions des versions (bus de terrain et ethernet), il peut &ecirc;tre facilement connect&eacute; &agrave; tout syst&egrave;me automatis&eacute;.</li> </ul> <p>&nbsp;</p> <h2 style="text-align: left;">Interfaces DVX - Version Bus de terrain</h2> | https://fr.scaime.com/media/dvx-c-fieldbus-version.jpg | Interfaces DVX - Version Ethernet industriel |  | https://fr.scaime.com/media/dvx-c-ethernet.jpg | Fonctionnalités de contrôle pondéral DVX-C | <ul> <li>Mode de fonctionnement d&eacute;di&eacute; au pesage dynamique (triage, calibrage...).</li> <li>D&eacute;clenchement par 1 ou 2 entr&eacute;es TOR ou sur niveau de poids</li> <li>Calcul automatique de la valeur du poids et fonctions statistiques</li> </ul> <p>&nbsp;</p> | https://fr.scaime.com/media/add-c-620cca8fa5c1a.jpg | Logiciel PC eNodView | <ul> <li>Sauvegarde et restauration de fichiers de configurations</li> <li>Param&eacute;trage, contr&ocirc;le et &eacute;talonnage</li> <li>Visualisation graphique des mesures, r&eacute;sultats et des E/S</li> <li>Optimisation du filtrage num&eacute;rique par analyse FFT et simulation de l&rsquo;effet des filtres</li> <li>R&eacute;glage de l'application de pesage &agrave; la vol&eacute;e</li> </ul> | https://fr.scaime.com/media/enodview-enod4-tc.png | Serveur Web DVX Ethernet | <ul> <li>Serveur web int&eacute;gr&eacute; &agrave; toutes les versions DVX Ethernet</li> <li>Sauvegarde et restauration de fichiers de configurations</li> <li>Param&eacute;trage et &eacute;talonnage du capteur</li> <li>Visualisation graphique des mesures, r&eacute;sultats et des E/S</li> <li>R&eacute;glage de l'application de dosage</li> </ul> | https://fr.scaime.com/media/dvx-ring-web-server.jpg
CB50X-DL | https://fr.scaime.com/media/cb50x-web.jpg, | OIML, CE | Capteurs de pesage, Capteurs de pesage numeriques | 5t-100t |  |  |  | Acier inoxydable | IP65, IP66, IP67, IP68 | RS485 | <p>Capteur de pesage num&eacute;rique compression,<strong> 20 t ... 60 t</strong></p> | <ul><li><strong>Capteur de poids num&eacute;rique</strong> r&eacute;alis&eacute; en <strong>acier inoxydable</strong>&nbsp;herm&eacute;tiquement soud&eacute; <strong>IP68</strong></li><li>Homologu&eacute; 4 000 d OIML R60 pour une utilisation en pesage r&eacute;glement&eacute;</li><li>Capteur &agrave; sortie num&eacute;rique <strong>RS485</strong></li><li>Protection DES int&eacute;gr&eacute;e</li><li><strong>Peson</strong> &agrave; fond sph&eacute;rique auto-centreur</li><li><strong>Capteur de pesage</strong>&nbsp;id&eacute;al pour la <strong>construction de&nbsp;ponts-bascules num&eacute;riques</strong></li></ul><div>&nbsp;</div><ul><li>Capacit&eacute;s : 20, 30, 40, 60 t</li></ul> |  | 20, 30, 40, 60 t
CA40X | https://fr.scaime.com/media/ca40x100.jpg, | OIML, CE, ATEX, iecex, NEPSI Ex | Capteurs de pesage | 5t-100t, >100t |  |  |  | Acier inoxydable | IP65, IP66, IP67, IP68 | mV/V | <p>Capteur de pesage colonne compression,<strong> 100 t ... 200 t</strong></p> | <ul><li><strong>Capteur de poids</strong> r&eacute;alis&eacute; en <strong>acier inoxydable</strong>&nbsp;herm&eacute;tiquement soud&eacute; <strong>IP68</strong></li><li><strong>Peson</strong> &agrave; fond sph&eacute;rique auto-centreur</li><li>Syst&egrave;me anti-rotation int&eacute;gr&eacute;</li><li>Id&eacute;al pour le <strong>pesage de silos</strong> de forte capacit&eacute;</li></ul><div>&nbsp;</div><ul><li>Capacit&eacute;s :&nbsp;100, 200 t</li></ul> |  | 100, 200 t | CA40X 100t-200t
PAGE TEST VIR | https://fr.scaime.com/media/imgld-si-usb3.jpg, https://fr.scaime.com/media/si-usb3-essai.jpg, |  | Electroniques de mesure | [7 empty] | <p>ESSAI</p> | <p>pour TEST</p>
AAD-D | https://fr.scaime.com/media/aad-d-capteur.jpg, | OIML, CE, Made in France | Capteurs de pesage, Capteurs de pesage numeriques | <50kg, 50kg-500kg |  |  |  | Aluminium | IP65 | RS485, CANopen, Modbus-RTU | <p>Capteur&nbsp;pesage num&eacute;rique - Dosage, <strong>5 kg ... 75 kg</strong></p> | <ul><li>Capteur de poids num&eacute;rique pour le contr&ocirc;le de processus de pesage et dosage &agrave; haute vitesse</li><li>Peson en aluminium, prot&eacute;g&eacute; <strong>IP65</strong></li><li>Plateau de balance admissible jusqu'&agrave; 600 x 400 mm</li><li>Capacit&eacute;s de pesage : 5, 15, 30, 75 kg</li><li>R&eacute;solution jusqu'&agrave; 500 000 pts</li><li>Certificat de partie d'IPFNA selon OIML R76 et d'IPFA selon OIML R51 et R61</li></ul><div>&nbsp;</div><ul><li>Fonctions de pesage int&eacute;gr&eacute;es : <strong>Transmetteur</strong> haute vitesse,<strong> Dosage en d&eacute;pesage</strong> ou <strong>Remplissage</strong></li><li>Filtres num&eacute;riques param&eacute;trables</li><li>2 entr&eacute;es et&nbsp;4&nbsp;sorties logiques</li><li>1 sortie <strong>RS485</strong> et 1 sortie CAN</li><li><strong>Protocoles</strong> <strong>MODBUS-RTU</strong> et <strong>CANopen&reg;</strong></li></ul><p>&nbsp;</p><div><strong>&nbsp;&nbsp;<a href="https://www.slideshare.net/OlivierLEGENDRE1/scaime-capteurs-de-pesage-numriques-pour-machines-de-conditionnement" target="_blank">Slide Show Capteurs num&eacute;riques</a>&nbsp;&nbsp;</strong><img src="../../../../../media/slideshare-logo.png" alt=" width="60" height="60" /></div> |  | 5, 15, 30, 75 kg | AAD 5-75 | Choisissez le numérique | <p>Les capteurs num&eacute;riques AAD, int&egrave;grent une &eacute;lectronique de traitement et de communication plac&eacute;e au plus pr&egrave;s des jauges de contraintes. Avec un convertisseur A/N 24-bit, des filtres num&eacute;riques param&eacute;trables, et des E/S locales, cette architecture offre dans un format tr&egrave;s compact, la garantie d&rsquo;un pesage pr&eacute;cis et rapide en environnement perturb&eacute;. Vous pourrez ainsi :</p> <ul> <li><strong>Optimiser l&rsquo;encombrement de vos machines</strong></li> <li><strong>R&eacute;duire le c&acirc;blage pour plus de fiabilit&eacute;&nbsp;</strong></li> <li><strong>Am&eacute;liorer la maintenabilit&eacute; de vos machines</strong></li> </ul> | https://fr.scaime.com/media/aad-digital-advantage.jpg | Optimisez vos cycles de remplissage | <p>Le capteur AAD-D int&egrave;gre un logiciel d&eacute;di&eacute; aux applications de remplissage haute vitesse. Il prend en charge le processus de remplissage avec un filtrage num&eacute;rique et un algorithme optimis&eacute; pour augmenter les cadences tout en r&eacute;duisant les tol&eacute;rances de remplissage. Il contribue ainsi &agrave; :</p> <ul> <li><strong>Am&eacute;liorer l&rsquo;homog&eacute;n&eacute;it&eacute; et la qualit&eacute; de la production</strong></li> <li><strong>Am&eacute;liorer le rendement et l&rsquo;efficacit&eacute; de la machine</strong></li> <li><strong>Diminuer les temps de d&eacute;veloppement de la remplisseuse</strong></li> </ul> | https://fr.scaime.com/media/appli-dosage-aad.jpg | Capteur de pesage numérique pour remplissage à haute cadence | <p><strong>AAD-D est un capteur de poids num&eacute;rique destin&eacute; aux fabricants de machines de conditionnement :</strong></p> <ul> <li>Le capteur AAD-D int&egrave;gre une puissante &eacute;lectronique de traitement du signal permettant une r&eacute;solution maximale de 500 000 points et une biblioth&egrave;que de filtres num&eacute;riques d&eacute;di&eacute;s &agrave; l&rsquo;&eacute;limination des vibrations et perturbations m&eacute;caniques.</li> <li>Il&nbsp;int&egrave;gre des fonctions&nbsp;pour la&nbsp;gestion compl&egrave;te d'un&nbsp;cycle de dosage par batch. Ces fonctions, optimis&eacute;es pour les remplisseuses rotatives, permettent a&nbsp;l'AAD-D de contr&ocirc;ler un cycle de dosage &agrave; 2 vitesses en remplissage ou en d&eacute;pesage.</li> <li>Chaque capteur est &eacute;quip&eacute; de 2 entr&eacute;es et 4 sorties logiques permettant le pilotage du processus.</li> <li>B&eacute;n&eacute;ficiant de ports de communication RS485 et CAN supportant les protocoles <strong>MODBUS-RTU</strong> et <strong>CANOpen</strong>, il peut &ecirc;tre facilement connect&eacute; &agrave; tout syst&egrave;me automatis&eacute;.</li> </ul> | https://fr.scaime.com/media/aad-d.jpg | Fonctionnalités de dosage AAD-D | <ul> <li>Dosage en remplissage ou en d&eacute;pesage</li> <li>Dosage avec contr&ocirc;le de 1, 2 ou 3 d&eacute;bits</li> <li>Mode dynamique: Optimisation du filtrage, du r&eacute;sultat de dosage et de la gestion du cycle de dosage pour les machines de remplissage rotatives</li> <li>Correction de jet&eacute;e automatique</li> <li>Gestion de la vidange/&eacute;jection (en remplissage) ou du chargement (en d&eacute;pesage)</li> <li>Contr&ocirc;le de d&eacute;fauts : d&eacute;bit, tol&eacute;rances de dosage</li> </ul> <p>&nbsp;</p> | https://fr.scaime.com/media/aad-d-62066265de66e.jpg | Logiciel PC eNodView | <ul> <li>Sauvegarde et restauration de fichiers de configurations</li> <li>Param&eacute;trage, contr&ocirc;le et &eacute;talonnage</li> <li>Visualisation graphique des mesures, r&eacute;sultats et des E/S</li> <li>Optimisation du filtrage num&eacute;rique par analyse FFT et simulation de l&rsquo;effet des filtres</li> <li>R&eacute;glage de l'application de&nbsp;dosage</li> </ul> | https://fr.scaime.com/media/enodview-enod4-d.png
AAD-C | https://fr.scaime.com/media/aad-d-capteur.jpg, | OIML, CE, Made in France | Capteurs de pesage, Capteurs de pesage numeriques | <50kg, 50kg-500kg |  |  |  | Aluminium | IP65 | RS485, CANopen, Modbus-RTU | <p>Capteur&nbsp;pesage num&eacute;rique - Checkweigher, <strong>5 kg ... 75 kg</strong></p> | <ul><li>Capteur de poids num&eacute;rique pour le contr&ocirc;le de poids dynamique</li><li>Peson en aluminium, prot&eacute;g&eacute; <strong>IP65</strong></li><li>Plateau de balance admissible jusqu'&agrave; 600 x 400 mm</li><li>Capacit&eacute;s de pesage : 5, 15, 30, 75 kg</li><li>R&eacute;solution jusqu'&agrave; 500 000 pts</li><li>Certificat de partie d'IPFNA selon OIML R76 et d'IPFA selon OIML R51 et R61</li></ul><div>&nbsp;</div><ul><li>Fonctions de pesage int&eacute;gr&eacute;es : <strong>Transmetteur</strong> haute vitesse, <strong>Contr&ocirc;le de poids</strong> en <strong>dynamique</strong>, fonctions <strong>trieuse</strong> / <strong>calibreuse</strong></li><li>Filtres num&eacute;riques param&eacute;trables</li><li>2 entr&eacute;es et&nbsp;4&nbsp;sorties logiques</li><li>1 sortie <strong>RS485</strong> et 1 sortie CAN</li><li>Protocoles <strong>MODBUS-RTU</strong> et <strong>CANopen&reg;</strong></li></ul><p>&nbsp;</p><div><strong><a href="https://www.slideshare.net/OlivierLEGENDRE1/scaime-capteurs-de-pesage-numriques-pour-machines-de-conditionnement" target="_blank">Slide Show Capteurs num&eacute;riques</a>&nbsp; &nbsp;&nbsp;</strong><img src="../../../../../media/slideshare-logo.png" alt=" width="60" height="60" /></div> |  | 5, 15, 30, 75 kg | AAD 5-75 | Choisissez le numérique | <p>Les capteurs num&eacute;riques AAD, int&egrave;grent une &eacute;lectronique de traitement et de communication plac&eacute;e au plus pr&egrave;s des jauges de contraintes. Avec un convertisseur A/N 24-bit, des filtres num&eacute;riques param&eacute;trables, et des E/S locales, cette architecture offre dans un format tr&egrave;s compact, la garantie d&rsquo;un pesage pr&eacute;cis et rapide en environnement perturb&eacute;. Vous pourrez ainsi :</p> <ul> <li><strong>Optimiser l&rsquo;encombrement de vos machines</strong></li> <li><strong>R&eacute;duire le c&acirc;blage pour plus de fiabilit&eacute;&nbsp;</strong></li> <li><strong>Am&eacute;liorer la maintenabilit&eacute; de vos machines</strong></li> </ul> | https://fr.scaime.com/media/aad-digital-advantage.jpg | Construisez votre trieuse pondérale performante | <p>Le capteur AAD-C int&egrave;gre un logiciel d&eacute;di&eacute; au contr&ocirc;le pond&eacute;ral dynamique sur les lignes de production. Il prend en charge le pesage &agrave; la vol&eacute;e avec un filtrage num&eacute;rique et un algorithme pour optimiser la pr&eacute;cision et s&rsquo;affranchir des vibrations. Il contribue ainsi &agrave; :</p> <ul> <li><strong>R&eacute;duire les rebus et produire &agrave; qualit&eacute; constante&nbsp;</strong></li> <li><strong>Fournir un suivi en temps r&eacute;el de la&nbsp;production</strong></li> <li><strong>D&eacute;velopper une trieuse pond&eacute;rale en un temps record</strong></li> </ul> | https://fr.scaime.com/media/appli-check-aad-cafe.jpg | Capteur de pesage numérique pour contrôle de poids à haute vitesse | <p><strong>AAD-C est un capteur de poids num&eacute;rique destin&eacute; aux fabricants de machines de conditionnement&nbsp;:</strong></p> <ul> <li>Le capteur AAD-C&nbsp;int&egrave;gre une puissante &eacute;lectronique de traitement du signal permettant une r&eacute;solution maximale de 500 000 points et une biblioth&egrave;que de filtres num&eacute;riques d&eacute;di&eacute;s &agrave; l&rsquo;&eacute;limination des vibrations et perturbations m&eacute;caniques.</li> <li>Il&nbsp;int&egrave;gre des fonctions d&eacute;di&eacute;es au pesage dynamique. Il r&eacute;alise des acquisitions &agrave; tr&egrave;s haute vitesse et calcule&nbsp;automatiquement une valeur de poids exploitable pour toute application de&nbsp;pesage &agrave; la vol&eacute;e&nbsp;ou tri pond&eacute;ral.</li> <li>Chaque capteur est &eacute;quip&eacute; de 2 entr&eacute;es et 4 sorties logiques permettant le pilotage du processus.</li> <li>B&eacute;n&eacute;ficiant de ports de communication RS485 et CAN supportant les protocoles <strong>MODBUS-RTU</strong> et <strong>CANOpen</strong>, il peut &ecirc;tre facilement connect&eacute; &agrave; tout syst&egrave;me automatis&eacute;.</li> </ul> | https://fr.scaime.com/media/add-c.jpg | Fonctionnalités de contrôle pondéral AAD-C | <ul> <li>Mode de fonctionnement d&eacute;di&eacute; au pesage dynamique (triage, calibrage...).</li> <li>D&eacute;clenchement par 1 ou 2 entr&eacute;es TOR ou sur niveau de poids</li> <li>Calcul automatique de la valeur du poids et fonctions statistiques</li> </ul> <p>&nbsp;</p> | https://fr.scaime.com/media/add-c-620cca8fa5c1a.jpg | Logiciel PC eNodView | <ul> <li>Sauvegarde et restauration de fichiers de configurations</li> <li>Param&eacute;trage, contr&ocirc;le et &eacute;talonnage</li> <li>Visualisation graphique des mesures, r&eacute;sultats et des E/S</li> <li>Optimisation du filtrage num&eacute;rique par analyse FFT et simulation de l&rsquo;effet des filtres</li> <li>R&eacute;glage de l'application de pesage &agrave; la vol&eacute;e</li> </ul> | https://fr.scaime.com/media/enodview-enod4-tc.png
AVX | https://fr.scaime.com/media/avx-web.jpg, | OIML, CE | Capteurs de pesage | <50kg, 50kg-500kg |  |  |  | Acier inoxydable | IP65, IP66, IP67, IP68, IP69K | mV/V | <p>Capteur de pesage inox haute pr&eacute;cision, <strong>7.5 kg ... 125 kg</strong></p> | <ul><li>Capteur de poids construit en acier inoxydable,&nbsp;<strong>soud&eacute; herm&eacute;tiquement IP68/IP69K</strong></li><li>Utilisation possible en milieu humide ou n&eacute;cessitant de fr&eacute;quents lavages</li><li>Tr&egrave;s grande pr&eacute;cision de pesage</li><li>Homologation jusqu'&agrave; 6 000 d OIML R60 pour une utilisation en pesage r&eacute;glement&eacute;</li><li>Plateau admissible 500x400 (&lt;75kg) ou 600x500 mm (75kg, 125kg)</li><li>Sortie par c&acirc;ble ou connecteur M12</li><li>Id&eacute;al pour la <strong>construction de balances</strong>, <strong>checkweighers</strong> et <strong>machines de dosage</strong> ou <strong>remplissage pond&eacute;ral</strong></li></ul><p>&nbsp;</p><ul><li>Capacit&eacute;s : 7.5, 15, 30, 75, 125 kg</li></ul><h3><strong>Versions C3, C5 ou C6</strong></h3><h2>&nbsp;</h2> |  | 7.5, 15, 30, 75, 125 kg | AVX 15-75 | AVX et AVS: Choix de la connectique, maintenabilité renforcée | <p>Pour augmenter la maintenabilit&eacute; et r&eacute;duire les temps d&rsquo;arr&ecirc;t machine, les capteurs <strong>AVX et AVS</strong> proposent le choix de la connectique :</p> <ul> <li>Une sortie standard et &eacute;conomique par <strong>c&acirc;ble de 3m</strong>, maintenue par un presse &eacute;toupe inox assurant l&rsquo;&eacute;tanch&eacute;it&eacute; du capteur.</li> <li>Une sortie par connecteur <strong>M12 inox</strong></li> </ul> | https://fr.scaime.com/media/connecteur-avs-web.jpg | AVX, Une très grande précision de pesage | <p>Le capteur AVX est certifi&eacute; pour une utilisation en usage r&egrave;glement&eacute; et b&eacute;n&eacute;ficie d&rsquo;un certificat de conformit&eacute; OIML R60 en classe de pr&eacute;cision C6.</p> <p><strong>Le capteur AVX est un des seuls capteurs inox pour plateforme de pesage &agrave; proposer un niveau de certification C6.</strong></p> <p>Ce niveau de performance, associ&eacute; &agrave; une utilisation possible en environnement s&eacute;v&egrave;re, le rend id&eacute;al pour l&rsquo;&eacute;quipement de machines ou balances de conditionnement exigeant une grande pr&eacute;cision&nbsp;</p> <p>&nbsp;</p> | https://fr.scaime.com/media/avx-checkweigher.jpg | AVX, fiabilité et robustesse en environnement sévère | <p>Pour augmenter la productivit&eacute; en augmentant sa fiabilit&eacute;, le capteur AVX a &eacute;t&eacute; qualifi&eacute; pour une utilisation continue en environnement humide.</p> <p>Ainsi, Le capteur AVX est conforme aux degr&eacute;s de protection IP68/IP69K et a &eacute;t&eacute; soumis &agrave; des essais de qualification r&eacute;alis&eacute;s par un laboratoire ind&eacute;pendant.&nbsp;</p> <p>D&rsquo;autre part, le&nbsp; capteur AVX, constitu&eacute; d&rsquo;un parall&eacute;l&eacute;pip&egrave;de particuli&egrave;rement robuste, offre une excellente protection aux efforts lat&eacute;raux ou de torsion.</p> | https://fr.scaime.com/media/dvx-ip69k-tested.jpg
AVS | https://fr.scaime.com/media/img-avs-certified.jpg, | OIML, CE, EHEDG | Capteurs de pesage | <50kg, 50kg-500kg |  |  |  | Acier inoxydable | IP65, IP66, IP67, IP68, IP69K | mV/V | <p>Capteur de pesage hygi&eacute;nique, <strong>15 kg ... 75 kg</strong></p> | <ul><li>Capteur de poids construit en acier inoxydable,&nbsp;<strong>soud&eacute; herm&eacute;tiquement IP69K</strong></li><li><strong>Conception hygi&eacute;nique, certifi&eacute;e EHEDG</strong></li><li>Utilisation possible en milieu humide ou n&eacute;cessitant de fr&eacute;quents lavages</li><li>Homologation jusqu'&agrave; 3 000 d OIML R60 pour une utilisation en pesage r&eacute;glement&eacute;</li><li>Plateau admissible 500x400 ou 600x500 mm (75kg)</li><li>Sortie par c&acirc;ble ou connecteur M12</li><li>Id&eacute;al pour la <strong>construction de balances</strong> et <strong>machines de dosage</strong> ou <strong>remplissage pond&eacute;ral</strong></li></ul><div>&nbsp;</div><ul><li>Capacit&eacute;s : 15, 30, 75 kg</li></ul> |  | 15, 30, 75 kg | AVS 15-75 | AVX et AVS: Choix de la connectique, maintenabilité renforcée | <p>Pour augmenter maintenabilit&eacute; et r&eacute;duire les temps d&rsquo;arr&ecirc;t machine, les capteurs&nbsp;<strong>AVX et AVS</strong>&nbsp;propose le choix de la connectique :</p> <ul> <li>Une sortie standard et &eacute;conomique par&nbsp;<strong>c&acirc;ble de 3m</strong>, maintenu par un presse &eacute;toupe inox assurant l&rsquo;&eacute;tanch&eacute;it&eacute; du capteur.</li> <li>Une sortie par connecteur&nbsp;<strong>M12 inox</strong></li> </ul> | https://fr.scaime.com/media/connecteur-avs-web.jpg | AVS, une fiabilité assurée pour les remplisseuses | <p>Le capteur AVS a &eacute;t&eacute; qualifi&eacute; pour une utilisation continue en environnement humide ou n&eacute;cessitant de fr&eacute;quents lavages.</p> <p>Ainsi, Le capteur AVS est conforme aux degr&eacute;s de protection <strong>IP68/IP69K</strong> et offre une <strong>excellente protection aux efforts lat&eacute;raux ou de torsion</strong>. Ces efforts peuvent notamment survenir accidentellement en cas d&rsquo;incident lors de l&rsquo;amen&eacute;e du contenant sur la remplisseuse.</p> | https://fr.scaime.com/media/avs-remplissage.jpg | AVS, une sécurité alimentaire garantie | <p>La conception hygi&eacute;nique de l&rsquo;<strong>AVS est certifi&eacute;e par l&rsquo;EHEDG</strong>&nbsp;(European Hygienic Engineering and Design Group), association assurant la promotion de la conception hygi&eacute;nique des &eacute;quipements de l'industrie agroalimentaire.&nbsp;</p> <p>Cette conception garantie sa nettoyabilit&eacute; : Une construction sans surface plane horizontale ni angle vif assure que le processus de nettoyage en place (NEP) ou de st&eacute;rilisation en place (SEP) &eacute;liminera toutes les souillures de micro-organismes.</p> <p>Les 2 joints d&rsquo;&eacute;tanch&eacute;it&eacute; sp&eacute;cifiques en&nbsp;<strong>FKM Viton &reg;</strong>&nbsp;font partie de la certification EHEDG et sont livr&eacute;s en standard avec le capteur AVS.</p> | https://fr.scaime.com/media/joints-avs-web.jpg
AXL, AXH | https://fr.scaime.com/media/axl-axh-web.jpg, | OIML, CE, ATEX, iecex, NEPSI Ex | Capteurs de pesage | <50kg, 50kg-500kg |  |  |  | Acier inoxydable | IP65, IP66, IP67, IP68 | mV/V | <p>Capteur pesage appui central inox, <strong>10 kg ... 500 kg</strong></p> | <ul><li>Capteur de poids construit en acier inoxydable,&nbsp;<strong>soud&eacute; herm&eacute;tiquement IP68</strong></li><li>Utilisation possible en environnement&nbsp;humide</li><li>Homologation jusqu'&agrave; 3 000 d OIML R60 pour une utilisation en pesage r&eacute;glement&eacute;</li><li>Plateau admissible 400x400 (AXL) ou 600x600 mm (AXH)</li><li>Id&eacute;al pour la <strong>construction de balances</strong>, <strong>checkweighers</strong> et <strong>machines de dosage</strong> ou <strong>remplissage pond&eacute;ral</strong></li></ul><div>&nbsp;</div><ul><li>Capacit&eacute;s AXL : 10, 15, 20, 50, 75 kg</li><li>Capacit&eacute;s AXH : 100, 250, 500 kg</li></ul> |  | 10, 15, 20, 50, 75, 100, 250, 500 kg | AXL 10-75
AK | https://fr.scaime.com/media/ak6.jpg, | OIML, CE, ATEX, iecex, NTEP, NEPSI Ex | Capteurs de pesage | <50kg, 50kg-500kg |  |  |  | Acier inoxydable | IP65, IP66, IP67, IP68 | mV/V | <p>Capteur pesage appui central inox,&nbsp;<strong>6 kg ... 300 kg</strong></p> | <ul><li><strong>Capteur de poids</strong> construit en acier inoxydable,&nbsp;soud&eacute; herm&eacute;tiquement IP68</li><li>Homologu&eacute; jusqu'&agrave; 3 000 d OIML R60&nbsp;et 5 000 d NTEP pour une utilisation en pesage r&eacute;glement&eacute;</li><li>Plateau admissible jusqu'&agrave; 600x600 mm</li><li>Optimis&eacute; pour les <strong>applications de pesage dynamique</strong></li></ul><p>&nbsp;</p><ul><li>Capacit&eacute;s : 6, 12, 30, 60, 120, 300 kg</li></ul> |  | 6, 12, 30, 60, 120, 300 kg | AK 120-300
BEF | https://fr.scaime.com/media/bef.jpg, | CE | Capteurs de pesage | <50kg |  |  |  | Aluminium |  | mV/V | <p>Capteur de pesage bas co&ucirc;t,&nbsp;<strong>3 kg ...&nbsp;5 kg</strong></p> | <ul><li><strong>Capteur de poids</strong> construit en aluminium</li><li>Classe de pr&eacute;cision : 0.1 %</li><li>Compact et simple &agrave; int&eacute;grer</li><li>Plateau de balance admissible 150x150 mm</li><li><strong>Capteur de pesage</strong> ou <strong>force</strong> tr&egrave;s &eacute;conomique</li><li>Id&eacute;al pour les applications de <strong>pesage</strong> ou de <strong>mesure d'effort</strong> &agrave; faible co&ucirc;t</li></ul><div>&nbsp;</div><ul><li>Capacit&eacute;s : BEF-F 3, 5 kg</li></ul> |  | BEF-F : 3, 5 kg
AR | https://fr.scaime.com/media/ar-web.jpg, | CE | Capteurs de pesage | <50kg |  |  |  | Aluminium | IP65 | mV/V | <p>Capteur de pesage aluminium, <strong>0,2 kg ... 1,2 kg</strong></p> | <ul><li><strong>Capteur de poids</strong> construit en aluminium</li><li>Faible capacit&eacute; et tr&egrave;s grande pr&eacute;cision de pesage,&nbsp;r&eacute;solution jusqu'&agrave; 30 000 divisions</li><li>Plateau de balance admissible jusqu'&agrave; 150x150 mm</li><li>Ideal pour la <strong>construction de balances</strong> de bijouterie ou laboratoire</li></ul><div>&nbsp;</div><ul><li>Capacit&eacute;s : 0.2, 0.6, 1.2 kg</li></ul> |  | 0.2, 0.6, 1.2 kg
Accessoires DPT | https://fr.scaime.com/media/accessoires.jpg, | CE | Capteurs de deplacement |  |  |  |  | Acier | IP65, IP66, IP67 |  | Accessoires pour capteurs de déplacement | <ul><li>Poulie de renvoi d'angle </li><li>Attache-c&acirc;ble : A22 ou VM4</li><li>Rallonge de c&acirc;ble m&eacute;tallique: RC ... m</li></ul> |  | -
EP | https://fr.scaime.com/media/ep-web.jpg, | CE | Capteurs de pesage | <50kg |  |  |  | Aluminium | IP65 | mV/V | <p>Capteur de pesage aluminium compact, <strong>2 kg ... 4 kg</strong></p> | <ul><li><strong>Capteur de poids</strong> construction en <strong>aluminium</strong>,&nbsp;protection <strong>IP65</strong></li><li>Classe de pr&eacute;cision 0.1 %</li><li>Faible hauteur : 23 mm</li><li>Plateau de balance admissible 120x120 mm</li></ul><div>&nbsp;</div><ul><li>Capacit&eacute;s : 2 kg, 4 kg</li></ul> |  | 2 kg, 4 kg | EP 2
OCIA - Câble optique pour applications industriellles | https://fr.scaime.com/media/ocia.jpg, |  | Accessoires fibre optique | [7 empty] | <p>C&acirc;ble optique pour applications industrielles</p> | <ul><li>Pour applications industrielles</li><li>R&eacute;sistance &agrave; l&rsquo;immersion</li><li>Gaine z&eacute;ro halog&egrave;ne, ignifug&eacute;e</li><li>100 % di&eacute;lectrique</li></ul>
AQ | https://fr.scaime.com/media/aq-web.jpg, | OIML, CE, ATEX, iecex, NTEP, NEPSI Ex | Capteurs de pesage | <50kg |  |  |  | Aluminium | IP65 | mV/V | <p>Capteur de pesage aluminium,<strong>&nbsp;5 kg ...&nbsp;35 kg</strong></p> | <ul><li><strong>Capteur de poids</strong> en aluminium,&nbsp;protection IP65</li><li>Homologu&eacute; jusqu'&agrave; 3 000 d OIML R60&nbsp;et 5 000 d NTEP pour une utilisation en pesage r&eacute;glement&eacute;</li><li>Construction tr&egrave;s compacte, ideal pour la <strong>construction de balances mono-capteur</strong></li><li>Plateau admissible 350x350 mm</li></ul><p>&nbsp;</p><ul><li>Capacit&eacute;s : 5, 10, 15, 20, 35 kg</li></ul> |  | 5, 10, 15, 20, 35 kg | AQ 35
OCMC - Câble optique certifié marine | https://fr.scaime.com/media/ocmc.jpg, |  | Accessoires fibre optique | [7 empty] | <p>C&acirc;ble optique certifi&eacute; marine</p> | <ul><li>Pour installation permanente sur des navires et des installations</li><li>Certifi&eacute; DNV GL</li><li>Gaine z&eacute;ro halog&egrave;ne, ignifug&eacute;e</li><li>C&acirc;ble 100 % di&eacute;lectrique, l&eacute;ger et flexible</li><li>Int&eacute;grit&eacute; total du system durant 90 min</li></ul>
AL | https://fr.scaime.com/media/al-web.jpg, | OIML, CE, ATEX, iecex, NTEP, NEPSI Ex | Capteurs de pesage | <50kg |  |  |  | Aluminium | IP65 | mV/V | <p>Capteur de pesage aluminium,<strong> 3 kg ... 30 kg</strong></p> | <ul><li><strong>Capteur de poids</strong> construit en aluminium, protection IP65</li><li>Homologu&eacute; jusqu'&agrave;&nbsp;3 000 d OIML R60 et 5 000 d NTEP pour une utilisation en pesage r&eacute;glement&eacute;</li><li>Plateau admissible jusqu'&agrave; 300x350 mm</li><li>Id&eacute;al pour la <strong>construction de balances</strong> de pesage mono-capteur</li></ul><div>&nbsp;</div><ul><li>Capacit&eacute;s : 3, 5, 7, 10, 15, 30 kg</li></ul> |  | 3, 5, 7, 10, 15, 30 kg
AG | https://fr.scaime.com/media/ag-web.jpg, | OIML, CE, ATEX, iecex, NTEP, FM, NEPSI Ex | Capteurs de pesage | <50kg, 50kg-500kg |  |  |  | Aluminium | IP65 | mV/V | <p>Capteur de pesage haute pr&eacute;cision,&nbsp;<strong>2,5 kg ...&nbsp;100 kg</strong></p> | <ul><li><strong>Capteur de poids</strong> construit en aluminium, protection IP65</li><li>Homologu&eacute; jusqu'&agrave; 2 000 d OIML R60 jusqu'&agrave; 2.5 kg</li><li>Homologu&eacute; jusqu'&agrave; 6 000 d OIML R60 et 5 000 d NTEP de 5 &agrave; 100 kg, pour une utilisation en pesage r&eacute;glement&eacute;</li><li>Plateau admissible jusqu'&agrave; 400x400 mm</li><li>Id&eacute;al pour <strong>balances mono-capteur</strong> et <strong>doseuses pond&eacute;rales</strong></li></ul><p>&nbsp;</p><ul><li>Capacit&eacute;s : 2.5, 5, 10, 15, 20, 30, 50, 75, 100 kg</li></ul> |  | 2.5, 5, 10, 15, 20, 30, 50, 75, 100 kg | AG 1-100 F
AH | https://fr.scaime.com/media/ah-ahn.jpg, | OIML, CE, ATEX, iecex, NEPSI Ex | Capteurs de pesage | 50kg-500kg |  |  |  | Aluminium | IP65 | mV/V | <p>Capteur de pesage haute pr&eacute;cision,<strong>&nbsp;50 kg ... 200 kg</strong></p> | <ul><li><strong>Capteur de poids</strong> construit en aluminium,&nbsp;protection IP65</li><li>Homologu&eacute; jusqu'&agrave; 6 000 d OIML R60 pour une utilisation en pesage r&eacute;glement&eacute;</li><li>Plateau admissible jusqu'&agrave; 500x500 mm</li><li>Id&eacute;al pour la <strong>construction de balances mono-capteur</strong> de forte capacit&eacute;</li></ul><p>&nbsp;</p><ul><li>Capacit&eacute;s : 50, 100, 200 kg</li></ul> |  | 50, 100, 200 kg | AH 30-200
AP | https://fr.scaime.com/media/ap.jpg, | OIML, CE, ATEX, iecex, NTEP, NEPSI Ex | Capteurs de pesage | 50kg-500kg, 500kg-5t |  |  |  | Aluminium | IP65 | mV/V | <p>Capteur de pesage aluminium,&nbsp;<strong>75 kg ...&nbsp;635 kg</strong></p> | <ul><li><strong>Capteur de poids</strong> forte capacit&eacute; construit en aluminium,&nbsp;protection IP65</li><li>Homologu&eacute; jusqu'&agrave; 3 000 d OIML R60&nbsp;et 5 000 d NTEP pour une utilisation en pesage r&eacute;glement&eacute;</li><li>Plateau de balance admissible 700x700 mm</li><li>Construction extra plate, id&eacute;al pour la <strong>construction de balances mono-capteur</strong></li></ul><p>&nbsp;</p><ul><li>Capacit&eacute;s : 75, 100, 150, 200, 300, 500, 635 kg</li></ul> |  | 75, 100, 150, 200, 300, 500, 635 kg | AP 75-635
AB | https://fr.scaime.com/media/ab-web.jpg, | OIML, CE, ATEX, iecex, NTEP, FM, NEPSI Ex | Capteurs de pesage | 50kg-500kg, 500kg-5t |  |  |  | Aluminium | IP65 | mV/V | <p>Capteur de pesage aluminium,&nbsp;<strong>50 kg ...&nbsp;500 kg</strong></p> | <ul><li><strong>Capteur de poids</strong> de forte capacit&eacute; construit en aluminium, protection IP65</li><li>Homologu&eacute; jusqu'&agrave; 5 000 d OIML R60 et 5 000 d NTEP pour une utilisation en pesage r&eacute;glement&eacute;</li><li>Plateau de balance admissible 800x800 mm</li><li>Id&eacute;al pour la <strong>construction de balances industrielles mono-capteur</strong></li></ul><p>&nbsp;</p><ul><li>Capacit&eacute;s : 50, 75, 100, 150, 200, 250, 300, 500 kg</li></ul> |  | 50, 75, 100, 150, 200, 250, 300, 500 kg | AB 50-500
PM | https://fr.scaime.com/media/pm-web.jpg, | CE | Capteurs de pesage | 50kg-500kg |  |  |  | Aluminium | IP65, IP66, IP67 | mV/V | <p>Capteur de pesage pour fixation murale, <strong>150 kg</strong>&nbsp;</p> | <ul><li>Capteur de poids construit en aluminium&nbsp;anodis&eacute;, protection IP67</li><li>Interface sp&eacute;cialement adapt&eacute;e pour une fixation murale</li><li>Con&ccedil;u pour une utilisation en environnement difficile</li><li>Plateau de balance admissible 600x600 mm</li><li>Adapt&eacute; au <strong>pesage de tr&eacute;mies</strong> en fixation murale</li></ul> |  | 150 kg | PM 150
SK10A | https://fr.scaime.com/media/imgweb-sk10a-2t5t.jpg, | CE | Capteurs de pesage | 50kg-500kg, 500kg-5t |  |  |  | Acier | IP65, IP66, IP67 | mV/V | <p>Capteur de pesage cisaillement acier nickel&eacute;, <strong>500 kg ... 5 t</strong></p> | <ul><li><strong>Capteur de poids</strong> construit en <strong>acier</strong> nickel&eacute;,&nbsp;&eacute;tanche <strong>IP67</strong></li><li>Erreur combin&eacute;e 0,02% de la pleine &eacute;chelle</li><li>Sensibilit&eacute; align&eacute;e &agrave; 0,1% pour une utilisation multi-capteurs</li><li>Id&eacute;al pour toutes <strong>applications de pesage industriel</strong> et de <strong>contr&ocirc;le de charge</strong></li></ul><div>&nbsp;</div><ul><li>Capacit&eacute;s&nbsp;: 500 kg, 1 t, 2 t, 5t</li></ul> |  | 500 kg, 1 t, 2 t, 5t | SK10A 500kg ... 2t
RUBBERKIT-FX | https://fr.scaime.com/media/rubberkit-fx.jpg, |  | Kits de montage | <50kg, 50kg-500kg |  |  |  | Acier inoxydable |  |  | <p>Kit montage&nbsp;amortisseur pour&nbsp;F60X, <strong>10&nbsp;kg ... 300kg</strong></p> | <ul><li><strong>Kit de montage</strong> pour<strong> capteurs de poids F60X</strong> jusqu'&agrave; 300 kg</li><li>Plaque sup&eacute;rieure et plaque de base en inox</li><li>Plaque sup&eacute;rieure &eacute;quip&eacute;e d'un &eacute;lastom&egrave;re corrigeant les d&eacute;fauts d'alignement</li><li>Capable d'absorber de l&eacute;ger chocs ou vibrations</li><li>Con&ccedil;u pour le <strong>pesage de cuves</strong> ou <strong>tr&eacute;mies</strong></li><li>Charge maximale 300 kg</li></ul> |  | jusqu'à 300 kg | RUBBERKIT-F
SK30A | https://fr.scaime.com/media/scaime_sk30a.jpg, | OIML, CE, ATEX, iecex, NEPSI Ex | Capteurs de pesage | 50kg-500kg, 500kg-5t |  |  |  | Acier inoxydable | IP65, IP66, IP67 | mV/V | <p>Capteur de pesage cisaillement inox,<strong> 500 kg ... 5 t</strong></p> | <ul><li><strong>Capteur de pesage en cisaillement</strong></li><li>construit en <strong>acier inoxydable</strong>,&nbsp;&eacute;tanche <strong>IP67</strong></li><li>Approuv&eacute;&nbsp;3 000 d selon OIML R60 pour une utilisation en pesage r&eacute;glement&eacute;</li><li>Signal du <strong>peson</strong> align&eacute; en courant pour une utilisation multi-capteurs</li><li>Id&eacute;al pour la <strong>construction de balances industrielles</strong> et pour le <strong>pesage de cuve ou tr&eacute;mies</strong></li></ul><div>&nbsp;</div><ul><li>Capacit&eacute;s&nbsp;: 500 kg, 1 t, 2 t, 5 t</li></ul> |  | 500 kg, 1 t, 2 t, 5 t | SK30A 500kg-2t
ZFA | https://fr.scaime.com/media/zfa-web.jpg, | CE | Capteurs de pesage | <50kg, 50kg-500kg, 500kg-5t |  |  |  | Acier | IP65 | mV/V | <p>Capteur de pesage traction acier nickel&eacute;</p> | <ul><li><strong>Capteur de poids</strong> construit en <strong>acier</strong> nickel&eacute;,&nbsp;protection <strong>IP65</strong></li><li>Erreur combin&eacute;e : 0.03 % de la pleine &eacute;chelle</li><li>Capteur utilis&eacute; pour le<strong> pesage de tr&eacute;mies suspendues</strong>, le <strong>contr&ocirc;le de charge</strong> ou la <strong>mesure de force&nbsp;en traction</strong>,<strong> compression</strong> ou&nbsp;<strong>traction-compression</strong></li></ul><div><strong>&nbsp;</strong></div><ul><li>Capacit&eacute;s : 25, 50, 100, 200, 500, 1 000,&nbsp;2 500, 5 000 kg</li></ul> |  | 25, 50, 100, 200, 500, 1 000, 2 500, 5 000 kg | ZFA 25-50
STABIFLEX EVO | https://fr.scaime.com/media/stabiflex-evo.jpg, |  | Kits de montage | <50kg, 50kg-500kg, 500kg-5t |  |  |  | Acier, Acier inoxydable |  |  | <p>Kit montage haute pr&eacute;cision F60X / SK30A/X,<strong> 10 kg ... 5t</strong></p> | <ul><li><strong>Kit de montage</strong> pour <strong>capteurs de poids F60X</strong>, <strong>SK30A</strong> et <strong>SK30X</strong></li><li>Disponible en <strong>acier</strong> zingu&eacute; ou<strong> acier inoxydable</strong></li><li>But&eacute;es lat&eacute;rales et anti-soul&egrave;vement incluses</li><li>Utilisable comme faux capteur&nbsp;en position haute</li><li>D&eacute;couplage par cuvette et bille pour un <strong>pesage</strong> de haute pr&eacute;cision</li><li>Id&eacute;al pour le <strong>pesage de cuves</strong> ou <strong>tr&eacute;mies</strong></li><li>En option,<strong> stabilisateur </strong>pour maintenir la structure en application dynamique</li></ul><p>&nbsp;</p><ul><li>Version F pour <strong>peson F60X</strong>, version SK pour <strong>pesons SK30A</strong> et<strong> SK30X</strong>&nbsp;</li></ul> |  | jusqu'à 5 t | STABIFLEX-F EVO 500 Stab. | Transformez votre cuve ou trémie en balance haute précision | <ul> <li><strong>Syst&egrave;me de d&eacute;couplage par cuvette/bille</strong> entre la structure et le capteur pour un pesage de haute pr&eacute;cision</li> <li>Dispositif anti-soul&egrave;vement et <strong>but&eacute;es multidirectionnelles</strong> assurant une s&eacute;curit&eacute; maximale.</li> <li>Pour les applications dynamiques (M&eacute;langeur),&nbsp;1 <strong>stabilisateur optionnel</strong> peut &ecirc;tre ajout&eacute; pour maintenir en place la structure.&nbsp;&nbsp;</li> </ul> | https://fr.scaime.com/media/stabilisateur-stabiflex-web.jpg
QUICKFIT-S | https://fr.scaime.com/media/imgweb-quickfit.jpg, |  | Kits de montage | <50kg, 50kg-500kg, 500kg-5t |  |  |  | Acier, Acier inoxydable |  |  | <p>Kit montage&nbsp;polyvalent SK30A/X,<strong>&nbsp;300 kg ... 5t</strong></p> | <ul><li>Kit de montage adapt&eacute; au pesage de cuves ou machines</li><li>R&eacute;alis&eacute; en acier inoxydable&nbsp;</li><li>Elastomer&nbsp;pour absorber les efforts lat&eacute;raux</li><li>D&eacute;couplage par rotule&nbsp;avec r&eacute;glage en hauteur</li><li>Autorise les d&eacute;fauts d&rsquo;alignement, d&rsquo;inclinaison et les dilatations de la structure</li><li>Amortisseur et embase vendus s&eacute;par&eacute;ment</li><li>Plaque sup&eacute;rieure &agrave; souder en option</li><li>Dispositifs de s&eacute;curit&eacute; non fournis</li></ul><ul><li>Pour pesons <strong>SK30A</strong> et<strong> SK30X</strong>&nbsp;</li></ul> |  | jusqu'à 5 t | QUICKFIT-S 2T | QUICKFIT, une solution durable pour transformer votre équipement industriel en balance | <p>QUICKFIT est constitu&eacute; d&rsquo;un&nbsp;&eacute;lastom&egrave;re et d&rsquo;une fixation &agrave; rotule pour assurer&nbsp;une pr&eacute;cision de pesage optimale en pr&eacute;sence d'efforts lat&eacute;raux, tout en permettant la dilatation thermique de la structure.</p> <p>Id&eacute;al pour les applications n&eacute;cessitant un ajustement en hauteur, QUICKFIT autorise&nbsp;les d&eacute;fauts d&rsquo;alignement ou d&rsquo;inclinaison de la structure.&nbsp;</p> <p>Pour faciliter son installation,&nbsp;le kit peut &ecirc;tre compl&eacute;t&eacute; par une plaque de fixation &agrave; souder directement sur la structure.</p> <p><strong>ATTENTION:&nbsp;les dispositifs de s&eacute;curit&eacute; &eacute;ventuellement requis ne sont pas fournis et devront &ecirc;tre mis en &oelig;uvre par l&rsquo;utilisateur.&nbsp;</strong></p> | https://fr.scaime.com/media/teaser-quickfit.jpg
ISOFLEX | https://fr.scaime.com/media/isoflex-web.jpg, |  | Kits de montage | 50kg-500kg, 500kg-5t |  |  |  | Acier |  |  | <p>Kit montage amortisseur pour&nbsp;SK30A/X,<strong> 300 kg ... 5t</strong></p> | <ul><li><strong>Kit de montage</strong> pour <strong>capteurs de poids SK30X</strong> ou <strong>SK30A</strong></li><li>Plaque sup&eacute;rieure et plaque de base en acier zingu&eacute; bichromat&eacute;</li><li>Plaque sup&eacute;rieure &eacute;quip&eacute; d'un &eacute;lastom&egrave;re permettant&nbsp;d'absorber les chocs et les vibrations</li><li>Con&ccedil;u pour le <strong>pesage de cuves</strong> ou <strong>tr&eacute;mies</strong> avec agitateur</li></ul><div>&nbsp;</div><ul><li>Plaque sup&eacute;rieure et plaque base vendues s&eacute;par&eacute;ment</li></ul> |  | jusqu'à 5 t | ISOFLEX-SK 2t
SILOSAFE-R/-RX EVO | https://fr.scaime.com/media/silosafe-r-evo.jpg, | EN1090 | Kits de montage | 50kg-500kg, 500kg-5t, 5t-100t |  |  |  | Acier, Acier inoxydable |  |  | <p>Kit montage&nbsp;haute r&eacute;sistance R10X / R30X,<strong> 250 kg ... 100t</strong></p> | <ul><li>Kit de montage pour capteur de poids R10X ou R30X jusqu'&agrave; 100 t</li><li>Con&ccedil;u pour le pesage de cuves et silos en toute s&eacute;curit&eacute;</li><li>Disponible en acier zingu&eacute; ou inoxydable</li><li><strong>Double dispositif anti-soul&egrave;vement</strong> et but&eacute;es lat&eacute;rales int&eacute;gr&eacute;es de tr&egrave;s forte capacit&eacute;</li><li>1 ou 2 <strong>stabilisateurs optionnels</strong> pour maintenir la structure en application dynamique</li><li><strong>Certification T&Uuml;V</strong> des donn&eacute;es de s&eacute;curit&eacute;</li><li><strong>Montage pendulaire</strong> offrant une grande pr&eacute;cision de pesage en permettant la dilatation du r&eacute;servoir</li><li>Boulons de maintien en position haute pour une installation facile des capteurs</li></ul> |  |  | SILOSAFE-R EVO 15t - 1 Stab. | Ajoutez en toute sécurité la fonction pesage aux cuves ou silos | <p>Dispositif anti-soul&egrave;vement et but&eacute;es bidirectionnelles assurant une s&eacute;curit&eacute; maximale.</p> <p>Pour les <strong>applications dynamiques</strong> (M&eacute;langeur, structure en mouvement), Jusqu&rsquo;&agrave; <strong>2 stabilisateurs optionnels</strong> peuvent &ecirc;tre ajout&eacute;s pour maintenir en place la structure.&nbsp;&nbsp;</p> | https://fr.scaime.com/media/stabilisateur-silosafe-web.jpg | Kit de montage certifié EN 1090, fiabilité et sécurité assurée | <p>Le syst&egrave;me qualit&eacute; de SCAIME est certifi&eacute; selon la norme EN1090 pour r&eacute;pondre aux exigences du r&egrave;glement Europ&eacute;en des produits de construction.</p> <p>En option, les kits SILOSAFE-R/RX EVO peuvent recevoir le marquage CE garantissant la conformit&eacute; de sa conception et de sa fabrication &agrave; la norme EN 1090-2, EXC2.</p> <p>En Europe, ce marquage prouve que le SILOSAFE-R peut &ecirc;tre utilis&eacute; comme &eacute;l&eacute;ment de structure porteuse d&rsquo;un b&acirc;timent.</p> | https://fr.scaime.com/media/en1090-ss-produit.jpg
DS5A | https://fr.scaime.com/media/ds5a-web.jpg, | CE | Capteurs de pesage | 5t-100t |  |  |  | Acier | IP65, IP66, IP67 | mV/V | <p>Capteur pour le pesage embarqu&eacute; sur v&eacute;hicule,<strong>&nbsp;10 t</strong></p> | <ul><li><strong>Capteur de poids</strong> con&ccedil;u pour le<strong> pesage embarqu&eacute;</strong> sur v&eacute;hicule</li><li>Construction en <strong>acier</strong> nickel&eacute;, protection <strong>IP67</strong></li><li>Conception robuste, haute r&eacute;sistance aux chocs</li><li>Tr&egrave;s facile &agrave; installer</li><li><strong>Kit de montage</strong> et fixation inclus</li></ul><div>&nbsp;</div><ul><li>Capacit&eacute;s&nbsp;: 10t (5t dynamique)</li></ul> |  | 10t (5t dynamique) | DS5A 10t
SILOSAFE-RH EVO | https://fr.scaime.com/media/silosafe-rh-evo-web.jpg, | EN1090 | Kits de montage | 5t-100t, >100t |  |  |  | Acier |  |  | <p>Kit de montage&nbsp;haute&nbsp;capacit&eacute; pour&nbsp;RH10X,<strong> 100 t ... 300 t</strong></p> | <ul><li>Kit de montage pour capteur de poids RH10X&nbsp;de 100 t &agrave; 300t</li><li>Con&ccedil;u pour le pesage de cuves et silos en toute s&eacute;curit&eacute;</li><li>Disponible en acier zingu&eacute;</li><li>Double dispositif anti-soul&egrave;vement et but&eacute;es lat&eacute;rales int&eacute;gr&eacute;es de tr&egrave;s forte capacit&eacute;</li><li>Certification T&Uuml;V des donn&eacute;es de s&eacute;curit&eacute;</li><li>Certification EN1090 en option</li><li>Montage pendulaire offrant une grande pr&eacute;cision de pesage en permettant la dilatation du r&eacute;servoir</li><li>Boulons de maintien en position haute pour une installation facile des capteurs</li></ul> |  |  |  | Kit de montage certifié EN 1090, fiabilité et sécurité assurée | <p>Le syst&egrave;me qualit&eacute; de SCAIME est certifi&eacute; selon la norme EN1090 pour r&eacute;pondre aux exigences du r&egrave;glement Europ&eacute;en des produits de construction.</p> <p>En option, le kit SILOSAFE-RH EVO peut recevoir le marquage CE garantissant la conformit&eacute; de sa conception et de sa fabrication &agrave; la norme EN 1090-2, EXC2.</p> <p>En Europe, ce marquage prouve que le SILOSAFE-R peut &ecirc;tre utilis&eacute; comme &eacute;l&eacute;ment de structure porteuse d&rsquo;un b&acirc;timent.</p> | https://fr.scaime.com/media/en1090-ss-produit.jpg
MTRD-MTRS | https://fr.scaime.com/media/mtrd-web.jpg, https://fr.scaime.com/media/mtrs-web.jpg, | CE | Capteurs de pesage, Capteurs de force | 5t-100t | 20 ... 50 kN, 50 ... 100 kN, 100 ... 200 kN, 200 ... 500 kN |  |  | Acier inoxydable | IP65, IP66, IP67, IP68 | mV/V | <p>Capteur de pesage traction inox, IP65&nbsp;- IP67</p> | <ul><li>Capteur construit en <strong>acier inoxydable</strong></li><li>Capteur MTRD &eacute;tanche<strong> IP65</strong>, capteur MTRS soud&eacute; herm&eacute;tiquement pour une protection <strong>IP67</strong></li><li>Erreur combin&eacute;e &plusmn;0.15 %</li><li>Coefficient de s&eacute;curit&eacute; &eacute;lev&eacute; : 300 %</li><li>Id&eacute;al pour le <strong>pesage</strong> ou pour la <strong>mesure de charge</strong> sur <strong>ponts-roulants</strong> ou <strong>engins de levage</strong></li><li>Capacit&eacute;s : 5, 10, 20, 30, 50 t</li></ul> |  | 5, 10, 20, 30, 50 t | MTRD-50...100kN
SILOSAFE-RH 750 | https://fr.scaime.com/media/silosafe-rh-web.jpg, |  | Kits de montage | >100t |  |  |  | Acier |  |  | <p>Montage tr&egrave;s haute capacit&eacute;&nbsp;RH10X,<strong> 500 t ...&nbsp;750 t</strong></p> | <ul><li>Kit de montage pour capteur de poids RH10X&nbsp;500 t &agrave;&nbsp;750&nbsp;t</li><li>Con&ccedil;u pour le pesage silos en toute s&eacute;curit&eacute;</li><li>Disponible en acier zingu&eacute;</li><li>Dispositif anti-soul&egrave;vement et but&eacute;es lat&eacute;rales int&eacute;gr&eacute;es de tr&egrave;s forte capacit&eacute;</li><li>Montage pendulaire offrant une grande pr&eacute;cision de pesage en permettant la dilatation du r&eacute;servoir</li></ul>
SILOKIT-RX | https://fr.scaime.com/media/silokit-rx.jpg, |  | Kits de montage | 50kg-500kg, 500kg-5t, 5t-100t |  |  |  | Acier inoxydable |  |  | <p>Kit de montage&nbsp;&eacute;conomique pour R10X,<strong> 250 kg ... 30 t</strong></p> | <ul><li><strong>Kit de montage</strong> pour <strong>capteur de poids R10X</strong> jusqu'&agrave; 30t</li><li>Construction en <strong>acier inoxydable</strong></li><li>Dispositif anti-soul&egrave;vement int&eacute;gr&eacute;</li><li>Lame de blocage des efforts lat&eacute;raux</li><li>Conception compacte, installation facile</li><li>Con&ccedil;u pour le <strong>pesage de cuves</strong> et <strong>silos</strong></li></ul> |  | jusqu'à 30 t | SILOKIT-RX 15t
M15 | https://fr.scaime.com/media/m15-web.jpg, | CE | Capteurs de pesage, Capteurs de force | <50kg, 50kg-500kg | 0.5 ... 2 kN, 1 ... 5 kN |  |  | Aluminium | IP65 | mV/V | <p>Axe dynamom&eacute;trique aluminium</p> | <ul><li><strong>Axe dynamom&eacute;trique</strong> construit en <strong>aluminium</strong>, &eacute;tanche <strong>IP65</strong></li><li>Capteur pr&eacute;sentant un coefficient de s&eacute;curit&eacute; &eacute;lev&eacute; (300 %)</li><li>Capteur id&eacute;al pour les <strong>applications de pesage</strong>, <strong>mesures de charge</strong> ou <strong>contr&ocirc;le de surcharge sur les engins de manutention</strong></li><li>Possibilit&eacute; de dimensions sp&eacute;cifiques</li><li>Versions avec &eacute;lectronique int&eacute;gr&eacute;e</li><li>Versions avec redondance de la mesure (double pont) pour une utilisation s&eacute;curis&eacute;e en <strong>application levage</strong></li></ul><div>&nbsp;</div><ul><li>Capacit&eacute;s : 20, 50, 100, 200 kg</li></ul> |  | 20, 50, 100, 200 kg
PTLI | https://fr.scaime.com/media/imgweb-ptla.jpg, | CE | Capteurs de deplacement |  |  |  | 0 ... 10 m, 0 ... 15 m, 0 ... 20 m, 0 ... 30m, 0 ... 40m, 0 ... 50 m | Aluminium, Acier inoxydable | IP65, IP66, IP67 | Impulsions | <p>Pour des mesures jusqu'&agrave; 50m, signal impulsionnel</p><p>&nbsp;</p> | <ul><li>Capteur de d&eacute;placement lin&eacute;aire &agrave; c&acirc;ble</li><li>Aluminium</li><li>IP67</li><li>Pr&eacute;cision: 0.01%</li><li>Signal de sortie: impulsions par 2 signaux d&eacute;cal&eacute;s de 90&deg;</li></ul> |  | 10, 15, 20, 30, 40, 50m | PTLI10-connect-axial
M16 | https://fr.scaime.com/media/m16-web.jpg, | CE | Capteurs de pesage, Capteurs de force | 50kg-500kg, 500kg-5t, 5t-100t | 1 ... 5 kN, 5 ... 10 kN, 10 ... 20 kN, 20 ... 50 kN, 50 ... 100 kN, 100 ... 200 kN, 200 ... 500 kN, 500 ... 1 000 kN |  |  | Acier inoxydable | IP65, IP66, IP67, IP68 | 4/20mA, 0/10V, mV/V | <p>Axe dynamom&eacute;trique acier&nbsp;inox</p> | <ul><li><strong>Axe dynamom&eacute;trique</strong> construit en <strong>acier inoxydable</strong>, &eacute;tanche <strong>IP65</strong></li><li>Capteur pr&eacute;sentant un coefficient de s&eacute;curit&eacute; &eacute;lev&eacute; (&gt; 500%)</li><li>Capteur con&ccedil;u pour les <strong>applications de pesage</strong>, <strong>mesures de charge</strong> et <strong>contr&ocirc;le de surcharge sur les engins de manutention</strong></li><li>Versions avec &eacute;lectronique int&eacute;gr&eacute;e</li><li>Versions avec mesure redondante (double pont) pour une utilisation en s&eacute;curit&eacute; sur les <strong>engins de levage</strong></li></ul><div>&nbsp;</div><ul><li>Capacit&eacute;s : 0.5, 1, 2, 4, 5, 10, 20, 40, 60, 80, 100 t</li><li>Autres dimensions et capacit&eacute;s sur demande</li></ul> |  | 0.5, 1, 2, 4, 5, 10, 20, 40, 60, 80, 100 t | M16-5...40kN
STABICAN | https://fr.scaime.com/media/stabican-web.jpg, |  | Kits de montage | 500kg-5t, 5t-100t, >100t |  |  |  | Acier, Acier inoxydable |  |  | <p>Kit de montage pour&nbsp;CB50X / CA40X,<strong> 5 t ... 200 t</strong></p> | <ul><li><strong>Kit de montage</strong> en <strong>compression</strong> pour <strong>capteurs de poids CB50X</strong> ou <strong>CA40X</strong> jusqu'&agrave; 200 t</li><li>Disponible en <strong>acier</strong> zingu&eacute; ou<strong> inoxydable</strong></li><li>Stabilisation &agrave; rotules int&eacute;gr&eacute;e</li><li>Dispositif anti-soul&egrave;vement</li><li>Conception compacte et installation facile</li><li>Con&ccedil;u pour le <strong>pesage de cuves</strong> ou <strong>silos</strong></li></ul> |  | jusqu'à 200 t | STABICAN 30t
PTLA | https://fr.scaime.com/media/imgweb-ptla.jpg, | CE | Capteurs de deplacement |  |  |  | 0 ... 10 m, 0 ... 15 m, 0 ... 20 m, 0 ... 30m, 0 ... 40m, 0 ... 50 m | Aluminium | IP65, IP66, IP67 | 4/20mA, 0/10V, Potentiometrique | <p>Pour des mesures jusqu'&agrave; 50m,&nbsp;signal 4/20mA, 10V, potentiom&egrave;tre</p> | <ul><li>capteur de d&eacute;placement lin&eacute;aire &agrave; c&acirc;ble</li><li>Aluminium</li><li>IP 67</li><li>Pr&eacute;cision: 0.1%</li><li>Signal analogique: 4/20mA, 0/10V, potentiom&egrave;tre</li></ul> |  | 10 , 15, 20, 30, 40, 50 m | PTLA10-connect
PTSM | https://fr.scaime.com/media/imgweb-ptsm.jpg, | CE | Capteurs de deplacement |  |  |  | 0 ... 1500 mm, 0 ... 3000 mm, 0 ... 4000 mm, 0 ... 6000 mm | Aluminium, Acier inoxydable | IP65, IP66, IP67 | Impulsions | <p>Mesures &le; 6m,&nbsp;pour montage codeur client</p> | <ul><li>Capteur de d&eacute;placement lin&eacute;aire &agrave; c&acirc;ble</li><li>Pr&eacute;vu pour le montage d'un codeur client</li><li>Aluminium</li><li>Pr&eacute;cision: 0.01%</li></ul> |  | 1 500, 2 500, 3 500, 5 000, 6 000 mm | PTSM3
LPM | https://fr.scaime.com/media/lpm-web.jpg, |  | Kits de montage | 500kg-5t, 5t-100t |  |  |  | Acier, Acier inoxydable |  |  | <p>Montage pont-bascule pour CB50X, <strong>5 t ... 60 t</strong></p> | <ul><li><strong>Kit de montage</strong> pour <strong>capteurs de pesage CB50X</strong> et <strong>CB50X-DL</strong></li><li>Construction en <strong>acier</strong> zingu&eacute; ou <strong>inox</strong> (LPM-X)</li><li>Dispositif anti-rotation int&eacute;gr&eacute;</li><li>Joints herm&eacute;tiques sur chaque plaque</li><li>Utilisation en <strong>application pont bascule</strong> ou <strong>pesage de silos</strong></li><li>Compatible avec le<strong> kit STABICAN</strong></li><li>Permet le remplacement d'un <strong>capteur CA40X</strong>&nbsp;par un <strong>capteur CB50X</strong></li></ul> |  | jusqu'à 60 t | LPM
LPS, LPSH | https://fr.scaime.com/media/lps-h.jpg, |  | Kits de montage | 500kg-5t, 5t-100t |  |  |  | Acier |  |  | <p>Montage pont bascule pour&nbsp;CB50X, <strong>5 t ... 60 t</strong></p> | <ul><li><strong>Kit de montage</strong> pour <strong>capteurs de poids CB50X</strong> ou <strong>CB50X-DL</strong> jusqu'&agrave; 60 t</li><li>Construction en <strong>acier</strong> zingu&eacute;</li><li>Sp&eacute;cialement con&ccedil;u pour les <strong>applications ponts-bascules</strong></li><li>Dispositif anti-rotation int&eacute;gr&eacute;</li><li>Joints herm&eacute;tiques sur chaque plaque</li><li>Hauteur 170 mm (LPS)&nbsp;ou 200 mm (LPSH)</li></ul> |  | jusqu'à 60 t | LPS
ROTULE | https://fr.scaime.com/media/rotule.jpg, |  | Kits de montage | <50kg, 50kg-500kg, 500kg-5t |  |  |  | Acier |  |  | <p>Kit montage traction&nbsp;pour&nbsp;ZFA / ZA30X,<strong> 25 kg ... 7,5 t</strong></p> | <ul><li>Rotule pour <strong>montage en traction</strong> des <strong>capteurs de poids ZA30X</strong> et <strong>ZFA</strong></li><li>Disponible en <strong>acier</strong> zingu&eacute;</li><li>D&eacute;couplage des efforts parasites</li><li>Hauteur ajustable</li></ul> |  | jusqu'à 7.5 t | ROTULE M12
LFA | https://fr.scaime.com/media/lfa-web.jpg, |  | Kits de montage | 50kg-500kg, 500kg-5t |  |  |  | Acier inoxydable |  |  | <p>Pied articul&eacute; inox pour SK30A/X, <strong>300 kg ... 5 t</strong></p> | <ul><li>Pied articul&eacute; pour <strong>capteurs de poids</strong> SK30A et SK30X jusqu'&agrave; 5 t</li><li>Construction en <strong>inox</strong> et patin n&eacute;opr&egrave;ne</li><li>D&eacute;couplage parfait des efforts parasites</li><li>Compact et facile &agrave; installer</li><li>Hauteur ajustable par rotation</li></ul> |  | jusqu'à 5 t | LFA 2t
MTPFA | https://fr.scaime.com/media/mtpfa-web.jpg, |  | Kits de montage | <50kg, 50kg-500kg |  |  |  | Acier |  |  | <p>Kit montage traction pour&nbsp;F60X,<strong>&nbsp;5 kg ... 200 kg</strong></p> | <ul><li><strong>Kit de montage</strong> pour <strong>capteur de poids F60X</strong> jusqu'&agrave; 200kg</li><li>Ensemble de montage en <strong>traction</strong></li><li>Construction en <strong>acier</strong> zingu&eacute;</li><li>Con&ccedil;u pour la modernisation de <strong>ponts-bascules</strong> ou pour le <strong>pesage de tr&eacute;mies suspendues</strong></li></ul> |  | jusqu'à 200 kg
LFC | https://fr.scaime.com/media/lfc-web.jpg, |  | Kits de montage | 50kg-500kg |  |  |  | Acier |  |  | <p>Pied articul&eacute; pour F60X&nbsp;<strong>5 kg ... 500 kg</strong></p> | <ul><li>Pied articul&eacute; adaptable sur <strong>capteurs de poids F60X</strong>&nbsp;jusqu'&agrave; 500kg</li><li>Construction en <strong>acier</strong>&nbsp;nickel&eacute; et patin n&eacute;opr&egrave;ne</li><li>Capacit&eacute; de r&eacute;glage dans la hauteur</li><li>Articulation int&eacute;gr&eacute;e &agrave; l'embase (&plusmn;10&deg;)</li></ul> |  | jusqu'à 500 kg
LFD | https://fr.scaime.com/media/lfd-pied.jpg, |  | Kits de montage | <50kg, 50kg-500kg |  |  |  | Acier inoxydable |  |  | <p>&nbsp; Pied articul&eacute; inox pour F60X, <strong>5 kg ... 500 kg</strong></p> | <ul><li>Pied articul&eacute; pour <strong>capteurs de poids F60X</strong></li><li>Construction en<strong> inox</strong> et patin caoutchouc</li><li>Capacit&eacute; de r&eacute;glage dans la hauteur</li><li>Articulation int&eacute;gr&eacute;e &agrave; l'axe de fixation (&plusmn;10&deg;)</li><li>Version 500 kg pour F60X 5 kg...500 kg</li></ul> |  | jusqu'à 500 kg
LPC | https://fr.scaime.com/media/lpc-web.jpg, |  | Kits de montage | 500kg-5t, 5t-100t |  |  |  | Acier |  |  | <p>Cuvettes pour capteur de pesage CB50X, <strong>5 t ... 60 t</strong></p> | <ul><li>Kit cuvettes de charge pour c<strong>apteurs de poids CB50X</strong> jusqu'&agrave; 60 t</li><li>Construction en <strong>acier</strong> zingu&eacute;</li><li>Dispositif anti-rotation int&eacute;gr&eacute;</li><li>Joints herm&eacute;tiques sur chaque plaque</li><li>Utilisation pour applications de <strong>pesage</strong> sur <strong>ponts bascules</strong></li></ul> |  | jusqu'à 60 t | LPC
CPJ / CPJ2S | https://fr.scaime.com/media/cpj-2s-web.jpg, | CE, UL | Electroniques de pesage, Electroniques de mesure |  |  |  |  | Plastique | IP65 | 4/20mA, 0/10V, Potentiometrique, mV/V | <p>Conditionneur pont de jauges</p> | <ul><li><strong>Conditionneur de signal analogique</strong></li><li>Pr&eacute;sentation en bo&icirc;tier pour rail DIN, bo&icirc;tier &eacute;tanche <strong>IP65</strong> ou carte seule</li><li>Jusqu'&agrave; 4 <strong>capteurs &agrave; jauges de contrainte</strong> (4 ou 6 fils)</li><li>Sortie tension (&plusmn; 10 Vdc ou 0-10 Vdc) et sortie courant (4-20 mA)</li><li>Signal d'<strong>&eacute;talonnage</strong> par shunt</li><li>2 seuils sur relais en option (CPJ 2S)</li></ul> |  | Sorties ±10 V, 0-10 V, 4-20 mA | CPJ / CPJ2S - version rail DIN
eNod4-T DIN | https://fr.scaime.com/media/enod4-double.jpg, | OIML, CE, UL, EcoStruxure | Electroniques de pesage, Electroniques de mesure |  |  |  |  | Plastique |  | USB, RS485, Ethernet, CANopen, Modbus-RTU, Modbus-TCP, Profibus-DP, Profinet, EtherNet/IP, EtherCAT, 4/20mA, 0/10V, mV/V, BlueTooth | <p>Transmetteur de pesage</p> | <div>&nbsp;</div><ul><li>Pr&eacute;sentation en bo&icirc;tier rail DIN</li><li>Certification m&eacute;trologie l&eacute;gale selon OIML R76</li><li>Jusqu'&agrave; 8 capteurs &agrave; <strong>jauges de contraintes</strong></li><li>Dispositif de d&eacute;tection de d&eacute;faillance capteur</li><li>Filtres num&eacute;riques param&eacute;trables</li><li>2 entr&eacute;es (4 avec option IO+) et 4 sorties logiques</li><li>Sortie analogique 0-10V ou 4-20mA (option IO+)</li><li>1 port USB pour param&eacute;trage par PC</li><li>Version avec port Automate RS485/CAN et protocoles <strong>MODBUS-RTU, CANopen&reg; ou PROFIBUS-DP</strong></li><li>Version avec double port ethernet et protocoles&nbsp;<strong>MODBUS-TCP, EtherNet/IP, EtherCAT et PROFINET</strong></li><li>Serveur Web int&eacute;gr&eacute; sur version Ethernet pour param&eacute;trage &agrave; distance</li><li>1 port RS485 pour <strong>&eacute;cran tactile eNodTouch</strong></li><li>Communication <strong>Bluetooth</strong> en option</li></ul><div><strong>&nbsp;</strong></div><p><strong>&nbsp;</strong><img src="../../../../../media/slideshare-logo.png" alt=" width="60" height="60" />&nbsp;<strong><a href="https://www.slideshare.net/OlivierLEGENDRE1/scaime-enod4-gamme-de-contrleurs-de-pesage-pour-procds-automatiss-135839868" target="_blank">Slide Show eNod4</a></strong></p><p>&nbsp;</p><p><a href="https://exchange.se.com/shop/products-services?publisherCert=Technology%20Partner&amp;source=marketplace&amp;term=SCAIME" target="_blank"><img src="../../../../../media/available-on-exchange_cmyk_green.png" alt=" width="180" height="60" /></a></p> |  | Modbus-RTU, CANopen®, PROFIBUS | eNod4 DIN CAN | Intégration & Connectivité eNod4 | <p>Les contr&ocirc;leurs de pesage eNod4 sont con&ccedil;us pour s&rsquo;int&eacute;grer aux syst&egrave;mes automatis&eacute;s en proposant une connectivit&eacute; avec les principaux r&eacute;seaux industriels du march&eacute;:&nbsp;<strong>CANOpen, Modbus-RTU, Modbus-TCP, Profibus, Profinet, EtherNet/IP, EtherCAT.</strong></p> | https://fr.scaime.com/media/interfaces-enod4-t-din.jpg | eNod4-T pesage de silos, trémies ou convoyeurs | <ul> <li>Pr&eacute;-&eacute;talonnage en usine pour le remplacement sans &eacute;talonnage.</li> <li>Etalonnage physique ou th&eacute;orique, gestion de la correction de gravit&eacute;</li> <li>Mise &agrave; l&rsquo;&eacute;chelle de la mesure, gestion de l&rsquo;unit&eacute; de mesure et du point d&eacute;cimal</li> <li>3 segments de lin&eacute;arisation</li> <li>Gestion de 4 niveaux de filtrage num&eacute;rique permettant d&rsquo;obtenir une mesure rapide et stable dans des environnements perturb&eacute;s</li> <li><strong>Fonctions m&eacute;trologiques:</strong> Z&eacute;ro, Z&eacute;ro &agrave; la mise sous tension, Z&eacute;ro suiveur, Tare semi-automatique, Contr&ocirc;le de stabilit&eacute; de la mesure</li> </ul> <p>&nbsp;</p> | https://fr.scaime.com/media/appli-enod4-t.jpg | Logiciel PC eNodView | <ul> <li>Sauvegarde et restauration de fichiers de configurations eNod4</li> <li>Param&eacute;trage, contr&ocirc;le et &eacute;talonnage eNod4</li> <li>Visualisation graphique des mesures, r&eacute;sultats et des E/S</li> <li>Optimisation du filtrage num&eacute;rique par analyse FFT et simulation de l&rsquo;effet des filtres d'eNod4</li> </ul> | https://fr.scaime.com/media/enodview2-t.png | eNodApp, application mobile Android | <ul> <li>App pour smartphones ou tablettes sous Android</li> <li>Connexion eNod4 en Bluetooth (carte en option)</li> <li>Lecture / &eacute;criture des param&egrave;tres</li> <li>Visualisation des mesures, r&eacute;sultats et E/S</li> <li>Etalonnage de la cha&icirc;ne de mesure</li> <li>Contr&ocirc;le de&nbsp;l'application de pesage eNod4</li> </ul> | https://fr.scaime.com/media/enod4-bluetooth.jpg | Serveur Web eNod4 Ethernet | <ul> <li>Serveur web int&eacute;gr&eacute; aux versions eNod4 Ethernet</li> <li>Lecture / &eacute;criture des param&egrave;tres</li> <li>Visualisation des mesures, r&eacute;sultats et E/S</li> <li>Contr&ocirc;le d&rsquo;eNod4 &agrave; distance</li> <li>Etalonnage de la cha&icirc;ne de mesure</li> </ul> | https://fr.scaime.com/media/enod4-webserver.jpg
eNod4-T BOX | https://fr.scaime.com/media/enod4-box.jpg, | OIML, CE, ATEX, iecex, EcoStruxure | Electroniques de pesage |  |  |  |  | Acier inoxydable | IP65 | USB, RS485, Ethernet, CANopen, Modbus-RTU, Modbus-TCP, Profibus-DP, Profinet, EtherNet/IP, EtherCAT, 4/20mA, 0/10V, mV/V, BlueTooth | <p>Transmetteur de pesage</p> | <div>&nbsp;</div><ul><li>Pr&eacute;sentation en bo&icirc;tier inox, &eacute;tanche IP65</li><li>Certification m&eacute;trologie l&eacute;gale selon OIML R76</li><li>Jusqu'&agrave; 8 <strong>capteurs &agrave; jauges de contraintes</strong></li><li>Dispositif de d&eacute;tection de d&eacute;faillance capteur</li><li>Filtres num&eacute;riques param&eacute;trables</li><li>2 entr&eacute;es (4 avec option IO+) et 4 sorties logiques</li><li>Sortie analogique 0-10V ou 4-20mA (option IO+)</li><li>1 port USB pour param&eacute;trage par PC</li><li>Version avec port Automate RS485/CAN et protocoles MODBUS-RTU, CANopen&reg; ou PROFIBUS-DP</li><li>Version avec double port ethernet et protocoles MODBUS-TCP, EtherNet/IP, EtherCAT et PROFINET</li><li>Serveur Web int&eacute;gr&eacute; sur version Ethernet pour param&eacute;trage &agrave; distance</li><li>En option : &eacute;cran tactile eNodTouch-MS/ML int&eacute;gr&eacute;</li><li>Communication Bluetooth en option</li></ul><div>&nbsp;</div><p><img src="../../../../../media/slideshare-logo.png" alt=" width="60" height="60" />&nbsp;<strong><a href="https://www.slideshare.net/OlivierLEGENDRE1/scaime-enod4-gamme-de-contrleurs-de-pesage-pour-procds-automatiss-135839868" target="_blank">Slide Show eNod4</a></strong></p><p>&nbsp;</p><p><a href="https://exchange.se.com/shop/products-services?publisherCert=Technology%20Partner&amp;source=marketplace&amp;term=SCAIME" target="_blank"><img src="../../../../../media/available-on-exchange_cmyk_green.png" alt=" width="180" height="60" /></a></p> |  | Modbus-TCP, Ethernet/IP, EtherCAT, Profinet | eNod4 BOX-BL | Intégration & Connectivité eNod4 | <p>Les&nbsp;contr&ocirc;leurs de pesage eNod4 sont con&ccedil;us pour s&rsquo;int&eacute;grer aux syst&egrave;mes automatis&eacute;s en proposant une connectivit&eacute; avec les principaux r&eacute;seaux industriels du march&eacute;:&nbsp;<strong>CANOpen, Modbus-RTU, Modbus-TCP, Profibus, Profinet, EtherNet/IP, EtherCAT.</strong></p> | https://fr.scaime.com/media/interfaces-enod4-t-box.jpg | eNod4-T pesage de silos, trémies ou convoyeurs | <ul> <li>Pr&eacute;-&eacute;talonnage en usine pour le remplacement sans &eacute;talonnage.</li> <li>Etalonnage physique ou th&eacute;orique, gestion de la correction de gravit&eacute;</li> <li>Mise &agrave; l&rsquo;&eacute;chelle de la mesure, gestion de l&rsquo;unit&eacute; de mesure et du point d&eacute;cimal</li> <li>3 segments de lin&eacute;arisation</li> <li>Gestion de 4 niveaux de filtrage num&eacute;rique permettant d&rsquo;obtenir une mesure rapide et stable dans des environnements perturb&eacute;s</li> <li><strong>Fonctions m&eacute;trologiques:</strong> Z&eacute;ro, Z&eacute;ro &agrave; la mise sous tension, Z&eacute;ro suiveur, Tare semi-automatique, Contr&ocirc;le de stabilit&eacute; de la mesure</li> </ul> <p>&nbsp;</p> | https://fr.scaime.com/media/appli-enod4-t.jpg | Logiciel PC eNodView | <ul> <li>Sauvegarde et restauration de fichiers de configurations eNod4</li> <li>Param&eacute;trage, contr&ocirc;le et &eacute;talonnage eNod4</li> <li>Visualisation graphique des mesures, r&eacute;sultats et des E/S</li> <li>Optimisation du filtrage num&eacute;rique par analyse FFT et simulation de l&rsquo;effet des filtres d'eNod4</li> </ul> | https://fr.scaime.com/media/enodview2-t.png | eNodApp, application mobile Android | <ul> <li>App pour smartphones ou tablettes sous Android</li> <li>Connexion eNod4 en Bluetooth (carte en option)</li> <li>Lecture / &eacute;criture des param&egrave;tres</li> <li>Visualisation des mesures, r&eacute;sultats et E/S</li> <li>Etalonnage de la cha&icirc;ne de mesure</li> <li>Contr&ocirc;le del'application de pesage eNod4</li> </ul> | https://fr.scaime.com/media/enod4-bluetooth.jpg | Serveur Web eNod4 Ethernet | <ul> <li>Serveur web int&eacute;gr&eacute; aux versions eNod4 Ethernet</li> <li>Lecture / &eacute;criture des param&egrave;tres</li> <li>Visualisation des mesures, r&eacute;sultats et E/S</li> <li>Contr&ocirc;le d&rsquo;eNod4 &agrave; distance</li> <li>Etalonnage de la cha&icirc;ne de mesure</li> </ul> | https://fr.scaime.com/media/enod4-webserver.jpg
eNod4-C DIN | https://fr.scaime.com/media/enod4-double.jpg, | OIML, CE, UL, EcoStruxure | Electroniques de pesage |  |  |  |  | Plastique |  | USB, RS485, Ethernet, CANopen, Modbus-RTU, Modbus-TCP, Profibus-DP, Profinet, EtherNet/IP, EtherCAT, 4/20mA, 0/10V, mV/V, BlueTooth | <p>Contr&ocirc;leur de pesage dynamique, Calibrage</p> | <ul><li>Pr&eacute;sentation en bo&icirc;tier rail DIN</li><li>Jusqu'&agrave; 8 <strong>capteurs &agrave; jauges de contraintes</strong></li><li>Dispositif de d&eacute;tection de d&eacute;faillance capteur</li><li>Fonctions int&eacute;gr&eacute;es de <strong>contr&ocirc;le de poids en dynamique</strong></li><li>Filtres num&eacute;riques param&eacute;trables</li><li>2 entr&eacute;es (4 avec option IO+) et 4 sorties logiques</li><li>Sortie analogique 0-10V ou 4-20mA (option IO+)</li><li>1 port USB pour param&eacute;trage par PC</li><li>Version avec port Automate RS485/CAN et protocoles MODBUS-RTU, CANopen&reg; ou PROFIBUS-DP</li><li>Version avec double port ethernet et protocoles MODBUS-TCP, EtherNet/IP, EtherCAT et PROFINET</li><li>Serveur Web int&eacute;gr&eacute; sur version Ethernet pour param&eacute;trage &agrave; distance</li><li>1 port RS485 pour &eacute;cran tactile eNodTouch</li><li>Communication <strong>Bluetooth</strong> en option</li></ul><div>&nbsp;</div><p><img src="../../../../../media/slideshare-logo.png" alt=" width="60" height="60" />&nbsp;<strong><a href="https://www.slideshare.net/OlivierLEGENDRE1/scaime-enod4-gamme-de-contrleurs-de-pesage-pour-procds-automatiss-135839868" target="_blank">Slide Show eNod4</a></strong></p><p>&nbsp;</p><p><a href="https://exchange.se.com/shop/products-services?publisherCert=Technology%20Partner&amp;source=marketplace&amp;term=SCAIME" target="_blank"><img src="../../../../../media/available-on-exchange_cmyk_green.png" alt=" width="180" height="60" /></a></p> |  | Modbus-RTU, CANopen®, PROFIBUS | eNod4 DIN CAN | Intégration & Connectivité eNod4 | <p>Les&nbsp;contr&ocirc;leurs de pesage eNod4 sont con&ccedil;us pour s&rsquo;int&eacute;grer aux syst&egrave;mes automatis&eacute;s en proposant une connectivit&eacute; avec les principaux r&eacute;seaux industriels du march&eacute;:&nbsp;<strong>CANOpen, Modbus-RTU, Modbus-TCP, Profibus, Profinet, EtherNet/IP, EtherCAT.</strong></p> | https://fr.scaime.com/media/interfaces-enod4-t-din.jpg | Fonctionnalités de contrôle pondéral eNod4-C | <ul> <li>Mode de fonctionnement d&eacute;di&eacute; au pesage dynamique (triage, calibrage...).</li> <li>D&eacute;clenchement par 1 ou 2 entr&eacute;es TOR ou sur niveau</li> <li>Calcul automatique de la valeur du poids et fonctions statistiques</li> <li>Gestion de l&rsquo;&eacute;jection apr&egrave;s v&eacute;rification du poids calcul&eacute;</li> </ul> | https://fr.scaime.com/media/appli-enod4-c.jpg | Logiciel PC eNodView | <ul> <li>Sauvegarde et restauration de fichiers de configurations eNod4</li> <li>Param&eacute;trage, contr&ocirc;le et &eacute;talonnage eNod4</li> <li>Visualisation graphique des mesures, r&eacute;sultats et des E/S</li> <li>Optimisation du filtrage num&eacute;rique par analyse FFT et simulation de l&rsquo;effet des filtres d'eNod4</li> <li>R&eacute;glage de l'application de pesage &agrave; la vol&eacute;e</li> </ul> | https://fr.scaime.com/media/enodview-enod4-tc.png | eNodApp, application mobile Android | <ul> <li>App pour smartphones ou tablettes sous Android</li> <li>Connexion eNod4 en Bluetooth (carte en option)</li> <li>Lecture / &eacute;criture des param&egrave;tres</li> <li>Visualisation des mesures, r&eacute;sultats et E/S</li> <li>Etalonnage de la cha&icirc;ne de mesure</li> <li>Contr&ocirc;le de&nbsp;l'application de pesage eNod4</li> </ul> | https://fr.scaime.com/media/enod4-bluetooth.jpg | Serveur Web eNod4 Ethernet | <ul> <li>Serveur web int&eacute;gr&eacute; aux versions eNod4 Ethernet</li> <li>Lecture / &eacute;criture des param&egrave;tres</li> <li>Visualisation des mesures, r&eacute;sultats et E/S</li> <li>Contr&ocirc;le d&rsquo;eNod4 &agrave; distance</li> <li>Etalonnage de la cha&icirc;ne de mesure</li> </ul> | https://fr.scaime.com/media/enod4-webserver.jpg
eNod4-C BOX | https://fr.scaime.com/media/enod4-box.jpg, | OIML, CE, ATEX, iecex, EcoStruxure | Electroniques de pesage |  |  |  |  | Acier inoxydable | IP65 | USB, RS485, Ethernet, CANopen, Modbus-RTU, Modbus-TCP, Profibus-DP, Profinet, EtherNet/IP, EtherCAT, 4/20mA, 0/10V, mV/V, BlueTooth | <p>Contr&ocirc;leur de pesage dynamique, Calibrage</p> | <div>&nbsp;</div><ul><li>Pr&eacute;sentation en bo&icirc;tier inox, &eacute;tanche IP65</li><li>Certification m&eacute;trologie l&eacute;gale selon OIML R51, pour utilisation en trieur-&eacute;tiqueteur</li><li>Fonctions int&eacute;gr&eacute;es de contr&ocirc;le de poids en dynamique</li><li>Jusqu'&agrave; 8 <strong>capteurs &agrave; jauges de contraintes</strong></li><li>Dispositif de d&eacute;tection de d&eacute;faillance capteur</li><li>Filtres num&eacute;riques param&eacute;trables</li><li>2 entr&eacute;es (4 avec option IO+) et 4 sorties logiques</li><li>Sortie analogique 0-10V ou 4-20mA (option IO+)</li><li>1 port USB pour param&eacute;trage par PC</li><li>Version avec port Automate RS485/CAN et protocoles MODBUS-RTU, CANopen&reg; ou PROFIBUS-DP</li><li>Version avec double port ethernet et protocoles MODBUS-TCP, EtherNet/IP, EtherCAT et PROFINET</li><li>Serveur Web int&eacute;gr&eacute; sur version Ethernet pour param&eacute;trage &agrave; distance</li><li>En option :&nbsp;&eacute;cran tactile eNodTouch-MS/ML int&eacute;gr&eacute;</li><li>Communication Bluetooth en option</li></ul><div>&nbsp;</div><p><img src="../../../../../media/slideshare-logo.png" alt=" width="60" height="60" />&nbsp;<strong><a href="https://www.slideshare.net/OlivierLEGENDRE1/scaime-enod4-gamme-de-contrleurs-de-pesage-pour-procds-automatiss-135839868" target="_blank">Slide Show eNod4</a></strong></p><p>&nbsp;</p><p><a href="https://exchange.se.com/shop/products-services?publisherCert=Technology%20Partner&amp;source=marketplace&amp;term=SCAIME" target="_blank"><img src="../../../../../media/available-on-exchange_cmyk_green.png" alt=" width="180" height="60" /></a></p> |  | Modbus-TCP, Ethernet/IP, EtherCAT, Profinet | eNod4 BOX-BL | Intégration & Connectivité eNod4 | <p>Les contr&ocirc;leurs de pesage eNod4 sont con&ccedil;us pour s&rsquo;int&eacute;grer aux syst&egrave;mes automatis&eacute;s en proposant une connectivit&eacute; avec les principaux r&eacute;seaux industriels du march&eacute;:&nbsp;<strong>CANOpen, Modbus-RTU, Modbus-TCP, Profibus, Profinet, EtherNet/IP, EtherCAT.</strong></p> | https://fr.scaime.com/media/interfaces-enod4-t-box.jpg | Fonctionnalités de contrôle pondéral eNod4-C | <ul> <li>Mode de fonctionnement d&eacute;di&eacute; au pesage dynamique (triage, calibrage...).</li> <li>D&eacute;clenchement par 1 ou 2 entr&eacute;es TOR ou sur niveau</li> <li>Calcul automatique de la valeur du poids et fonctions statistiques</li> <li>Gestion de l&rsquo;&eacute;jection apr&egrave;s v&eacute;rification du poids calcul&eacute;</li> </ul> | https://fr.scaime.com/media/appli-enod4-c.jpg | Logiciel PC eNodView | <ul> <li>Sauvegarde et restauration de fichiers de configurations eNod4</li> <li>Param&eacute;trage, contr&ocirc;le et &eacute;talonnage eNod4</li> <li>Visualisation graphique des mesures, r&eacute;sultats et des E/S</li> <li>Optimisation du filtrage num&eacute;rique par analyse FFT et simulation de l&rsquo;effet des filtres d'eNod4</li> <li>R&eacute;glage de l'application de pesage &agrave; la vol&eacute;e</li> </ul> | https://fr.scaime.com/media/enodview-enod4-tc.png | eNodApp, application mobile Android | <ul> <li>App pour smartphones ou tablettes sous Android</li> <li>Connexion eNod4 en Bluetooth (carte en option)</li> <li>Lecture / &eacute;criture des param&egrave;tres</li> <li>Visualisation des mesures, r&eacute;sultats et E/S</li> <li>Etalonnage de la cha&icirc;ne de mesure</li> <li>Contr&ocirc;le de&nbsp;l'application de pesage eNod4</li> </ul> | https://fr.scaime.com/media/enod4-bluetooth.jpg | Serveur Web eNod4 Ethernet | <ul> <li>Serveur web int&eacute;gr&eacute; aux versions eNod4 Ethernet</li> <li>Lecture / &eacute;criture des param&egrave;tres</li> <li>Visualisation des mesures, r&eacute;sultats et E/S</li> <li>Contr&ocirc;le d&rsquo;eNod4 &agrave; distance</li> <li>Etalonnage de la cha&icirc;ne de mesure</li> </ul> | https://fr.scaime.com/media/enod4-webserver.jpg
eNod4-D DIN | https://fr.scaime.com/media/enod4-double.jpg, | OIML, CE, UL, EcoStruxure | Electroniques de pesage |  |  |  |  | Plastique |  | USB, RS485, Ethernet, CANopen, Modbus-RTU, Modbus-TCP, Profibus-DP, Profinet, EtherNet/IP, EtherCAT, 4/20mA, 0/10V, mV/V, BlueTooth | <p>Contr&ocirc;leur de Dosage, Remplissage</p> | <div>&nbsp;</div><ul><li>Pr&eacute;sentation en bo&icirc;tier rail DIN</li><li>Certification m&eacute;trologie l&eacute;gale selon OIML R61 pour utilisation en remplisseuse automatique</li><li>Fonctions int&eacute;gr&eacute;es de contr&ocirc;le de dosage en remplissage ou en d&eacute;pesage</li><li>Jusqu'&agrave; 8 <strong>capteurs &agrave; jauges de contraintes</strong></li><li>Dispositif de d&eacute;tection de d&eacute;faillance capteur</li><li>Filtres num&eacute;riques param&eacute;trables</li><li>2 entr&eacute;es (4 avec option IO+) et 4 sorties logiques</li><li>Sortie analogique 0-10V ou 4-20mA (option IO+)</li><li>1 port <strong>USB</strong> pour param&eacute;trage par PC</li><li>Version avec port Automate RS485/CAN et protocoles <strong>MODBUS-RTU, CANopen&reg; ou PROFIBUS-DP</strong></li><li>Version avec double port ethernet et protocoles <strong>MODBUS-TCP, EtherNet/IP, EtherCAT et PROFINET</strong></li><li>Serveur Web int&eacute;gr&eacute; sur version Ethernet pour param&eacute;trage &agrave; distance</li><li>1 port<strong>&nbsp;RS485</strong> pour &eacute;cran tactile eNodTouch</li><li>Communication Bluetooth en option</li></ul><div>&nbsp;</div><p><img src="../../../../../media/slideshare-logo.png" alt=" width="60" height="60" />&nbsp;<strong><a href="https://www.slideshare.net/OlivierLEGENDRE1/scaime-enod4-gamme-de-contrleurs-de-pesage-pour-procds-automatiss-135839868" target="_blank">Slide Show eNod4</a></strong></p><p>&nbsp;</p><p><a href="https://exchange.se.com/shop/products-services?publisherCert=Technology%20Partner&amp;source=marketplace&amp;term=SCAIME" target="_blank"><img src="../../../../../media/available-on-exchange_cmyk_green.png" alt=" width="180" height="60" /></a></p> |  | Modbus-RTU, CANopen®, PROFIBUS | eNod4 DIN CAN | Intégration & Connectivité eNod4 | <p>Nos contr&ocirc;leurs de pesage eNod4 sont con&ccedil;us pour s&rsquo;int&eacute;grer aux syst&egrave;mes automatis&eacute;s en proposant une connectivit&eacute; avec les principaux r&eacute;seaux industriels du march&eacute;:&nbsp;<strong>CANOpen, Modbus-RTU, Modbus-TCP, Profibus, Profinet, EtherNet/IP, EtherCAT.</strong></p> | https://fr.scaime.com/media/interfaces-enod4-t-din.jpg | Fonctionnalités de dosage eNod4-D | <ul> <li>Dosage en remplissage ou en d&eacute;pesage</li> <li>Dosage avec contr&ocirc;le de 1, 2 ou 3 d&eacute;bits</li> <li>Correction de jet&eacute;e automatique</li> <li>Gestion de la vidange/&eacute;jection (en remplissage) ou du chargement (en d&eacute;pesage)</li> <li>Contr&ocirc;le de d&eacute;fauts : d&eacute;bit, tol&eacute;rances de dosage</li> </ul> <p>&nbsp;</p> | https://fr.scaime.com/media/appli-enod4-d.jpg | Logiciel PC eNodView | <ul> <li>Sauvegarde et restauration de fichiers de configurations eNod4</li> <li>Param&eacute;trage, contr&ocirc;le et &eacute;talonnage eNod4</li> <li>Visualisation graphique des mesures, r&eacute;sultats et des E/S</li> <li>Optimisation du filtrage num&eacute;rique par analyse FFT et simulation de l&rsquo;effet des filtres d'eNod4</li> <li>R&eacute;glage de l'application de&nbsp;dosage</li> </ul> | https://fr.scaime.com/media/enodview-enod4-d.png | eNodApp, application mobile Android | <ul> <li>App pour smartphones ou tablettes sous Android</li> <li>Connexion eNod4 en Bluetooth (carte en option)</li> <li>Lecture / &eacute;criture des param&egrave;tres</li> <li>Visualisation des mesures, r&eacute;sultats et E/S</li> <li>Etalonnage de la cha&icirc;ne de mesure</li> <li>Contr&ocirc;le de&nbsp;l'application de pesage eNod4</li> </ul> | https://fr.scaime.com/media/enod4-bluetooth.jpg | Serveur Web eNod4 Ethernet | <ul> <li>Serveur web int&eacute;gr&eacute; aux versions eNod4 Ethernet</li> <li>Lecture / &eacute;criture des param&egrave;tres</li> <li>Visualisation des mesures, r&eacute;sultats et E/S</li> <li>Contr&ocirc;le d&rsquo;eNod4 &agrave; distance</li> <li>Etalonnage de la cha&icirc;ne de mesure</li> </ul> | https://fr.scaime.com/media/enod4-webserver.jpg
eNod4-D BOX | https://fr.scaime.com/media/enod4-box.jpg, | OIML, CE, ATEX, iecex, EcoStruxure | Electroniques de pesage |  |  |  |  | Acier inoxydable | IP65 | USB, RS485, Ethernet, CANopen, Modbus-RTU, Modbus-TCP, Profibus-DP, Profinet, EtherNet/IP, EtherCAT, 4/20mA, 0/10V, mV/V, BlueTooth | <p>Contr&ocirc;leur de Dosage, Remplissage en bo&icirc;tier inox</p> | <div>&nbsp;</div><ul><li>Pr&eacute;sentation en bo&icirc;tier&nbsp;inox, &eacute;tanche IP65</li><li>Certification m&eacute;trologie l&eacute;gale selon OIML R61 pour utilisation en remplisseuse automatique</li><li>Fonctions int&eacute;gr&eacute;es de contr&ocirc;le de dosage en remplissage ou en d&eacute;pesage</li><li>Jusqu'&agrave; 8 <strong>capteurs &agrave; jauges de contraintes</strong></li><li>Dispositif de d&eacute;tection de d&eacute;faillance capteur</li><li>Filtres num&eacute;riques param&eacute;trables</li><li>2 entr&eacute;es (4 avec option IO+) et 4 sorties logiques</li><li>Sortie analogique 0-10V ou 4-20mA (option IO+)</li><li>1 port USB pour param&eacute;trage par PC</li><li>Version avec port Automate RS485/CAN et protocoles MODBUS-RTU, CANopen&reg; ou PROFIBUS-DP</li><li>Version avec double port ethernet et protocoles MODBUS-TCP, EtherNet/IP, EtherCAT et PROFINET</li><li>Serveur Web int&eacute;gr&eacute; sur version Ethernet pour param&eacute;trage &agrave; distance</li><li>En option :&nbsp;<strong>&eacute;cran tactile eNodTouch-MS/ML int&eacute;gr&eacute;</strong></li><li>&nbsp;Communication Bluetooth en option</li></ul><div><strong>&nbsp;</strong></div><p><img src="../../../../../media/slideshare-logo.png" alt=" width="60" height="60" />&nbsp;<strong><a href="https://www.slideshare.net/OlivierLEGENDRE1/scaime-enod4-gamme-de-contrleurs-de-pesage-pour-procds-automatiss-135839868" target="_blank">Slide Show eNod4</a></strong></p><p>&nbsp;</p><p><a href="https://exchange.se.com/shop/products-services?publisherCert=Technology%20Partner&amp;source=marketplace&amp;term=SCAIME" target="_blank"><img src="../../../../../media/available-on-exchange_cmyk_green.png" alt=" width="180" height="60" /></a></p> |  | Modbus-TCP, Ethernet/IP, EtherCAT, Profinet | eNod4 BOX-BL | Intégration & Connectivité eNod4 | <p>Les&nbsp;contr&ocirc;leurs de pesage eNod4 sont con&ccedil;us pour s&rsquo;int&eacute;grer aux syst&egrave;mes automatis&eacute;s en proposant une connectivit&eacute; avec les principaux r&eacute;seaux industriels du march&eacute;:&nbsp;<strong>CANOpen, Modbus-RTU, Modbus-TCP, Profibus, Profinet, EtherNet/IP, EtherCAT.</strong></p> | https://fr.scaime.com/media/interfaces-enod4-t-box.jpg | Fonctionnalités de dosage eNod4-D | <ul> <li>Dosage en remplissage ou en d&eacute;pesage</li> <li>Dosage avec contr&ocirc;le de 1, 2 ou 3 d&eacute;bits</li> <li>Correction de jet&eacute;e automatique</li> <li>Gestion de la vidange/&eacute;jection (en remplissage) ou du chargement (en d&eacute;pesage)</li> <li>Contr&ocirc;le de d&eacute;fauts : d&eacute;bit, tol&eacute;rances de dosage</li> </ul> | https://fr.scaime.com/media/appli-enod4-d.jpg | Logiciel PC eNodView | <ul> <li>Sauvegarde et restauration de fichiers de configurations eNod4</li> <li>Param&eacute;trage, contr&ocirc;le et &eacute;talonnage eNod4</li> <li>Visualisation graphique des mesures, r&eacute;sultats et des E/S</li> <li>Optimisation du filtrage num&eacute;rique par analyse FFT et simulation de l&rsquo;effet des filtres d'eNod4</li> <li>R&eacute;glage de l'application de&nbsp;dosage</li> </ul> | https://fr.scaime.com/media/enodview-enod4-d.png | eNodApp, application mobile Android | <ul> <li>App pour smartphones ou tablettes sous Android</li> <li>Connexion eNod4 en Bluetooth (carte en option)</li> <li>Lecture / &eacute;criture des param&egrave;tres</li> <li>Visualisation des mesures, r&eacute;sultats et E/S</li> <li>Etalonnage de la cha&icirc;ne de mesure</li> <li>Contr&ocirc;le de&nbsp;l'application de pesage eNod4</li> </ul> | https://fr.scaime.com/media/enod4-bluetooth.jpg | Serveur Web eNod4 Ethernet | <ul> <li>Serveur web int&eacute;gr&eacute; aux versions eNod4 Ethernet</li> <li>Lecture / &eacute;criture des param&egrave;tres</li> <li>Visualisation des mesures, r&eacute;sultats et E/S</li> <li>Contr&ocirc;le d&rsquo;eNod4 &agrave; distance</li> <li>Etalonnage de la cha&icirc;ne de mesure</li> </ul> | https://fr.scaime.com/media/enod4-webserver.jpg
eNod4-F DIN | https://fr.scaime.com/media/enod4-double.jpg, | CE, UL, EcoStruxure | Electroniques de pesage |  |  |  |  | Plastique |  | USB, RS485, Ethernet, CANopen, Modbus-RTU, Modbus-TCP, Profibus-DP, Profinet, EtherNet/IP, EtherCAT, 4/20mA, 0/10V, mV/V, BlueTooth | <p>Pesage continu, dosage gravim&eacute;trique &agrave; perte de poids</p> | <div>&nbsp;</div><ul><li>Pr&eacute;sentation en bo&icirc;tier rail DIN</li><li>Jusqu'&agrave; 8 <strong>capteurs&nbsp;&agrave; jauges de contraintes</strong></li><li>Dispositif de d&eacute;tection de d&eacute;faillance capteur</li><li>Filtres num&eacute;riques param&eacute;trables</li><li>Calcul <strong>d&eacute;bit</strong> et totalisation poids en continu</li><li>R&eacute;gulation de d&eacute;bit par PID int&eacute;gr&eacute; avec r&eacute;glage automatique</li><li>Gestion automatique du rechargement doseur</li><li>4 entr&eacute;es et 4 sorties logiques&nbsp;pour le contr&ocirc;le du processus de dosage</li><li>Sortie analogique 0-10V ou 4-20mA (option IO+)</li><li>1 port USB pour param&eacute;trage par PC</li><li>Version avec port Automate RS485/CAN et protocoles&nbsp;<strong>MODBUS-RTU, CANopen&reg; ou PROFIBUS-DP</strong></li><li>Version avec double port ethernet et protocoles&nbsp;<strong>MODBUS-TCP, EtherNet/IP, EtherCAT et PROFINET</strong></li><li>Serveur Web int&eacute;gr&eacute; sur version Ethernet pour param&eacute;trage &agrave; distance</li><li>1 port RS485 pour &eacute;cran tactile eNodTouch</li><li>Communication Bluetooth en option</li></ul><div>&nbsp;</div><p><img src="../../../../../media/slideshare-logo.png" alt=" width="60" height="60" /><strong>&nbsp;<a href="https://www.slideshare.net/OlivierLEGENDRE1/scaime-enod4-gamme-de-contrleurs-de-pesage-pour-procds-automatiss-135839868" target="_blank">Slide Show eNod4</a></strong></p><p>&nbsp;</p><p><a href="https://exchange.se.com/shop/products-services?publisherCert=Technology%20Partner&amp;source=marketplace&amp;term=SCAIME" target="_blank"><img src="../../../../../media/available-on-exchange_cmyk_green.png" alt=" width="180" height="60" /></a></p> |  | Modbus-RTU, CANopen®, PROFIBUS | eNod4 DIN CAN | Intégration & Connectivité eNod4 | <p>Les&nbsp;contr&ocirc;leurs de pesage eNod4 sont con&ccedil;us pour s&rsquo;int&eacute;grer aux syst&egrave;mes automatis&eacute;s en proposant une connectivit&eacute; avec les principaux r&eacute;seaux industriels du march&eacute;:&nbsp;<strong>CANOpen, Modbus-RTU, Modbus-TCP, Profibus, Profinet, EtherNet/IP, EtherCAT.</strong></p> | https://fr.scaime.com/media/interfaces-enod4-t-din.jpg | Fonctions de dosage à perte de poids eNod4-F | <ul> <li>Gestion d&rsquo;une consigne de d&eacute;bit et d&rsquo;un total cible</li> <li>Pilotage du d&eacute;bit par contr&ocirc;leur PID</li> <li>Fonction de r&eacute;glage automatique des param&egrave;tres PID par auto-apprentissage</li> <li>Gestion automatique de l&rsquo;alternance des phases de dosage gravim&eacute;trique et des phases de rechargement</li> <li>Gestion du cycle de dosage par Entr&eacute;es/Sorties TOR</li> </ul> | https://fr.scaime.com/media/appli-enod4-f.jpg | Logiciel PC eNodView | <ul> <li>Sauvegarde et restauration de fichiers de configurations eNod4</li> <li>Param&eacute;trage, contr&ocirc;le et &eacute;talonnage eNod4</li> <li>Visualisation graphique des mesures, r&eacute;sultats et des E/S</li> <li>Optimisation du filtrage num&eacute;rique par analyse FFT et simulation de l&rsquo;effet des filtres d'eNod4</li> <li>R&eacute;glage des param&egrave;tres du PID et de l'application de dosage &agrave; perte de poids</li> </ul> | https://fr.scaime.com/media/enodview-enod4-f.png | eNodApp, application mobile Android | <ul> <li>App pour smartphones ou tablettes sous Android</li> <li>Connexion eNod4 en Bluetooth (carte en option)</li> <li>Lecture / &eacute;criture des param&egrave;tres</li> <li>Visualisation des mesures, r&eacute;sultats et E/S</li> <li>Etalonnage de la cha&icirc;ne de mesure</li> <li>Contr&ocirc;le de&nbsp;l'application de pesage eNod4</li> </ul> | https://fr.scaime.com/media/enod4-bluetooth.jpg | Serveur Web eNod4 Ethernet | <ul> <li>Serveur web int&eacute;gr&eacute; aux versions eNod4 Ethernet</li> <li>Lecture / &eacute;criture des param&egrave;tres</li> <li>Visualisation des mesures, r&eacute;sultats et E/S</li> <li>Contr&ocirc;le d&rsquo;eNod4 &agrave; distance</li> <li>Etalonnage de la cha&icirc;ne de mesure</li> </ul> | https://fr.scaime.com/media/enod4-webserver.jpg
eNod4-F BOX | https://fr.scaime.com/media/enod4-box.jpg, | CE, ATEX, iecex, EcoStruxure | Electroniques de pesage |  |  |  |  | Acier inoxydable | IP65 | USB, RS485, Ethernet, CANopen, Modbus-RTU, Modbus-TCP, Profibus-DP, Profinet, EtherNet/IP, EtherCAT, 4/20mA, 0/10V, mV/V, BlueTooth | <p>Pesage continu, dosage gravim&eacute;trique &agrave; perte de poids</p> | <div>&nbsp;</div><ul><li>Pr&eacute;sentation en bo&icirc;tier inox, &eacute;tanche IP65</li><li>Jusqu'&agrave; 8 <strong>capteurs&nbsp;&agrave; jauges de contraintes</strong></li><li>Dispositif de d&eacute;tection de d&eacute;faillance capteur</li><li>Filtres num&eacute;riques param&eacute;trables</li><li>Calcul <strong>d&eacute;bit</strong> et totalisation poids en continu</li><li>R&eacute;gulation de d&eacute;bit par PID int&eacute;gr&eacute; avec r&eacute;glage automatique</li><li>Gestion automatique du rechargement doseur</li><li>4 entr&eacute;es et 4 sorties logiques&nbsp;pour le contr&ocirc;le du processus de <strong>dosage</strong></li><li>Sortie analogique 0-10V ou 4-20mA (option IO+)</li><li>1 port USB pour param&eacute;trage par PC</li><li>Version avec port Automate RS485/CAN et protocoles MODBUS-RTU, CANopen&reg; ou PROFIBUS-DP</li><li>Version avec double port ethernet et protocoles MODBUS-TCP, EtherNet/IP, EtherCAT et PROFINET</li><li>Serveur Web int&eacute;gr&eacute; sur version Ethernet pour param&eacute;trage &agrave; distance</li><li>En option : &eacute;cran tactile eNodTouch-MS/ML int&eacute;gr&eacute;</li><li>Communication Bluetooth en option</li></ul><div>&nbsp;</div><p><img src="../../../../../media/slideshare-logo.png" alt=" width="60" height="60" />&nbsp;<strong><a href="https://www.slideshare.net/OlivierLEGENDRE1/scaime-enod4-gamme-de-contrleurs-de-pesage-pour-procds-automatiss-135839868" target="_blank">Slide Show eNod4</a></strong></p><p>&nbsp;</p><p><a href="https://exchange.se.com/shop/products-services?publisherCert=Technology%20Partner&amp;source=marketplace&amp;term=SCAIME" target="_blank"><img src="../../../../../media/available-on-exchange_cmyk_green.png" alt=" width="180" height="60" /></a></p> |  | Modbus-TCP, EtherNet/IP, Profinet, EtherCAT | eNod4 BOX-BL | Intégration & Connectivité eNod4 | <p>Les&nbsp;contr&ocirc;leurs de pesage eNod4 sont con&ccedil;us pour s&rsquo;int&eacute;grer aux syst&egrave;mes automatis&eacute;s en proposant une connectivit&eacute; avec les principaux r&eacute;seaux industriels du march&eacute;:&nbsp;<strong>CANOpen, Modbus-RTU, Modbus-TCP, Profibus, Profinet, EtherNet/IP, EtherCAT.</strong></p> | https://fr.scaime.com/media/interfaces-enod4-t-box.jpg | Fonctions de dosage à perte de poids eNod4-F | <ul> <li>Gestion d&rsquo;une consigne de d&eacute;bit et d&rsquo;un total cible</li> <li>Pilotage du d&eacute;bit par contr&ocirc;leur PID</li> <li>Fonction de r&eacute;glage automatique des param&egrave;tres PID par auto-apprentissage</li> <li>Gestion automatique de l&rsquo;alternance des phases de dosage gravim&eacute;trique et des phases de rechargement</li> <li>Gestion du cycle de dosage par Entr&eacute;es/Sorties TOR</li> </ul> | https://fr.scaime.com/media/appli-enod4-f.jpg | Logiciel PC eNodView | <ul> <li>Sauvegarde et restauration de fichiers de configurations eNod4</li> <li>Param&eacute;trage, contr&ocirc;le et &eacute;talonnage eNod4</li> <li>Visualisation graphique des mesures, r&eacute;sultats et des E/S</li> <li>Optimisation du filtrage num&eacute;rique par analyse FFT et simulation de l&rsquo;effet des filtres d'eNod4</li> <li>R&eacute;glage des param&egrave;tres du PID et de l'application de dosage &agrave; perte de poids</li> </ul> | https://fr.scaime.com/media/enodview-enod4-f.png | eNodApp, application mobile Android | <ul> <li>App pour smartphones ou tablettes sous Android</li> <li>Connexion eNod4 en Bluetooth (carte en option)</li> <li>Lecture / &eacute;criture des param&egrave;tres</li> <li>Visualisation des mesures, r&eacute;sultats et E/S</li> <li>Etalonnage de la cha&icirc;ne de mesure</li> <li>Contr&ocirc;le de&nbsp;l'application de pesage eNod4</li> </ul> | https://fr.scaime.com/media/enod4-bluetooth.jpg | Serveur Web eNod4 Ethernet | <ul> <li>Serveur web int&eacute;gr&eacute; aux versions eNod4 Ethernet</li> <li>Lecture / &eacute;criture des param&egrave;tres</li> <li>Visualisation des mesures, r&eacute;sultats et E/S</li> <li>Contr&ocirc;le d&rsquo;eNod4 &agrave; distance</li> <li>Etalonnage de la cha&icirc;ne de mesure</li> </ul> | https://fr.scaime.com/media/enod4-webserver.jpg
eNod4-B DIN | https://fr.scaime.com/media/enod4-double.jpg, | CE, UL, EcoStruxure | Electroniques de pesage |  |  |  |  | Plastique |  | USB, RS232, RS485, Ethernet, CANopen, Modbus-RTU, Modbus-TCP, Profibus-DP, Profinet, EtherNet/IP, EtherCAT, 4/20mA, 0/10V, Impulsions, mV/V, BlueTooth | <p>Totalisateur continu, bascule int&eacute;gratrice, doseur &agrave; bande</p> | <div>&nbsp;</div><ul><li>Pr&eacute;sentation en bo&icirc;tier rail DIN</li><li>Jusqu'&agrave; 8 capteurs &agrave; jauges de contraintes</li><li>Dispositif de d&eacute;tection de d&eacute;faillance&nbsp;capteur</li><li>Filtres num&eacute;riques param&eacute;trables</li><li>Entr&eacute;e pour capteur de vitesse de bande (option IO+)</li><li>Calcul d&eacute;bit et totalisation poids en continu</li><li>R&eacute;gulation de d&eacute;bit par PID int&eacute;gr&eacute; avec r&eacute;glage automatique</li><li>4 entr&eacute;es et 4 sorties logiques&nbsp;pour le contr&ocirc;le du processus de dosage et la totalisation par impulsions</li><li>Sortie analogique 0-10V ou 4-20mA&nbsp;param&eacute;trable (option IO+)</li><li>1 port USB pour param&eacute;trage par PC</li><li>Version avec port Automate RS485/CAN et protocoles&nbsp;<strong>MODBUS-RTU, CANopen&reg; ou PROFIBUS-DP</strong></li><li>Version avec double port ethernet et protocoles&nbsp;<strong>MODBUS-TCP, EtherNet/IP, EtherCAT et PROFINET</strong></li><li>Serveur Web int&eacute;gr&eacute; sur version Ethernet pour param&eacute;trage &agrave; distance</li><li>1 port RS485 pour &eacute;cran tactile eNodTouch</li><li>Communication Bluetooth en option</li></ul><div>&nbsp;</div><p><img src="../../../../../media/slideshare-logo.png" alt=" width="60" height="60" /><strong>&nbsp;<a href="https://www.slideshare.net/OlivierLEGENDRE1/scaime-enod4-gamme-de-contrleurs-de-pesage-pour-procds-automatiss-135839868" target="_blank">Slide Show eNod4</a></strong></p><p>&nbsp;</p><p><a href="https://exchange.se.com/shop/products-services?publisherCert=Technology%20Partner&amp;source=marketplace&amp;term=SCAIME" target="_blank"><img src="../../../../../media/available-on-exchange_cmyk_green.png" alt=" width="180" height="60" /></a></p> |  | Modbus-RTU, CANopen®, PROFIBUS | eNod4 DIN CAN | Intégration & Connectivité eNod4 | <p>Les contr&ocirc;leurs de pesage eNod4 sont con&ccedil;us pour s&rsquo;int&eacute;grer aux syst&egrave;mes automatis&eacute;s en proposant une connectivit&eacute; avec les principaux r&eacute;seaux industriels du march&eacute;:&nbsp;<strong>CANOpen, Modbus-RTU, Modbus-TCP, Profibus, Profinet, EtherNet/IP, EtherCAT.</strong></p> | https://fr.scaime.com/media/interfaces-enod4-t-din.jpg | eNod4-B Totalisateur continu, Doseur à bande | <ul> <li>Int&eacute;gration du poids par unit&eacute; de longueur</li> <li>Calcul du d&eacute;bit et&nbsp;Poids totalis&eacute; en continu</li> <li>Totalisateur par sortie impulsions</li> <li>Gestion d&rsquo;un cycle de chargement sur atteinte consigne</li> <li>Gestion d&rsquo;une consigne de d&eacute;bit</li> <li>Pilotage du d&eacute;bit par contr&ocirc;leur PID avec action sur la vitesse de bande ou l&rsquo;approvisionnement mati&egrave;re.</li> <li>R&eacute;glage automatique des param&egrave;tres PID par auto-apprentissage</li> </ul> | https://fr.scaime.com/media/appli-enod4-b.jpg | Logiciel PC eNodView | <ul> <li>Sauvegarde et restauration de fichiers de configurations eNod4</li> <li>Param&eacute;trage, contr&ocirc;le et &eacute;talonnage eNod4</li> <li>Visualisation graphique des mesures, r&eacute;sultats et des E/S</li> <li>Optimisation du filtrage num&eacute;rique par analyse FFT et simulation de l&rsquo;effet des filtres d'eNod4</li> <li>R&eacute;glage des param&egrave;tres du PID et de l'application de dosage&nbsp;sur bande</li> </ul> | https://fr.scaime.com/media/enodview-enod4-b.png | eNodApp, application mobile Android | <ul> <li>App pour smartphones ou tablettes sous Android</li> <li>Connexion eNod4 en Bluetooth (carte en option)</li> <li>Lecture / &eacute;criture des param&egrave;tres</li> <li>Visualisation des mesures, r&eacute;sultats et E/S</li> <li>Etalonnage de la cha&icirc;ne de mesure</li> <li>Contr&ocirc;le de&nbsp;l'application de pesage eNod4</li> </ul> | https://fr.scaime.com/media/enod4-bluetooth.jpg | Serveur Web eNod4 Ethernet | <ul> <li>Serveur web int&eacute;gr&eacute; aux versions eNod4 Ethernet</li> <li>Lecture / &eacute;criture des param&egrave;tres</li> <li>Visualisation des mesures, r&eacute;sultats et E/S</li> <li>Contr&ocirc;le d&rsquo;eNod4 &agrave; distance</li> <li>Etalonnage de la cha&icirc;ne de mesure</li> </ul> | https://fr.scaime.com/media/enod4-webserver.jpg
eNod4-B BOX | https://fr.scaime.com/media/enod4-box.jpg, | CE, ATEX, iecex, EcoStruxure | Electroniques de pesage |  |  |  |  | Acier inoxydable | IP65 | USB, RS485, Ethernet, CANopen, Modbus-RTU, Modbus-TCP, Profibus-DP, Profinet, EtherNet/IP, EtherCAT, 4/20mA, 0/10V, Impulsions, mV/V, BlueTooth | <p>Totalisateur continu, bascule int&eacute;gratrice, doseur &agrave; bande</p> | <div>&nbsp;</div><ul><li>Pr&eacute;sentation en bo&icirc;tier inox, &eacute;tanche IP65</li><li>Jusqu'&agrave; 8 <strong>capteurs &agrave; jauges de contraintes</strong></li><li>Dispositif de d&eacute;tection de d&eacute;faillance capteur</li><li>Filtres num&eacute;riques param&eacute;trables</li><li>Entr&eacute;e pour capteur de vitesse de bande (option IO+)</li><li>Calcul d&eacute;bit et totalisation poids en continu</li><li>R&eacute;gulation de d&eacute;bit par PID int&eacute;gr&eacute; avec r&eacute;glage automatique</li><li>4 entr&eacute;es et 4 sorties logiques&nbsp;pour le contr&ocirc;le du processus de dosage et la totalisation par impulsions</li><li>Sortie analogique 0-10V ou 4-20mA (option IO+)</li><li>1 port USB pour param&eacute;trage par PC</li><li>Version avec port Automate RS485/CAN et protocoles MODBUS-RTU, CANopen&reg; ou PROFIBUS-DP</li><li>Version avec double port ethernet et protocoles MODBUS-TCP, EtherNet/IP, EtherCAT et PROFINET</li><li>Serveur Web int&eacute;gr&eacute; sur version Ethernet pour param&eacute;trage &agrave; distance</li><li>En option : &eacute;cran tactile eNodTouch-MS/ML int&eacute;gr&eacute;</li><li>Communication Bluetooth en option</li></ul><div>&nbsp;</div><p><img src="../../../../../media/slideshare-logo.png" alt=" width="60" height="60" /><strong>&nbsp;<a href="https://www.slideshare.net/OlivierLEGENDRE1/scaime-enod4-gamme-de-contrleurs-de-pesage-pour-procds-automatiss-135839868" target="_blank">Slide Show eNod4</a></strong></p><p>&nbsp;</p><p><a href="https://exchange.se.com/shop/products-services?publisherCert=Technology%20Partner&amp;source=marketplace&amp;term=SCAIME" target="_blank"><img src="../../../../../media/available-on-exchange_cmyk_green.png" alt=" width="180" height="60" /></a></p> |  | Modbus-TCP, EtherNet/IP, Profinet, EtherCAT | eNod4 BOX-BL | Intégration & Connectivité eNod4 | <p>Les&nbsp;contr&ocirc;leurs de pesage eNod4 sont con&ccedil;us pour s&rsquo;int&eacute;grer aux syst&egrave;mes automatis&eacute;s en proposant une connectivit&eacute; avec les principaux r&eacute;seaux industriels du march&eacute;:&nbsp;<strong>CANOpen, Modbus-RTU, Modbus-TCP, Profibus, Profinet, EtherNet/IP, EtherCAT.</strong></p> | https://fr.scaime.com/media/interfaces-enod4-t-box.jpg | eNod4-B Totalisateur continu, Doseur à bande | <ul> <li>Int&eacute;gration du poids par unit&eacute; de longueur</li> <li>Calcul du d&eacute;bit et&nbsp;Poids totalis&eacute; en continu</li> <li>Totalisateur par sortie impulsions</li> <li>Gestion d&rsquo;un cycle de chargement sur atteinte consigne</li> <li>Gestion d&rsquo;une consigne de d&eacute;bit</li> <li>Pilotage du d&eacute;bit par contr&ocirc;leur PID avec action sur la vitesse de bande ou l&rsquo;approvisionnement mati&egrave;re.</li> <li>R&eacute;glage automatique des param&egrave;tres PID par auto-apprentissage</li> </ul> | https://fr.scaime.com/media/appli-enod4-b.jpg | Logiciel PC eNodView | <ul> <li>Sauvegarde et restauration de fichiers de configurations eNod4</li> <li>Param&eacute;trage, contr&ocirc;le et &eacute;talonnage eNod4</li> <li>Visualisation graphique des mesures, r&eacute;sultats et des E/S</li> <li>Optimisation du filtrage num&eacute;rique par analyse FFT et simulation de l&rsquo;effet des filtres d'eNod4</li> <li>R&eacute;glage des param&egrave;tres du PID et de l'application de dosage&nbsp;sur bande</li> </ul> | https://fr.scaime.com/media/enodview-enod4-b.png | eNodApp, application mobile Android | <ul> <li>App pour smartphones ou tablettes sous Android</li> <li>Connexion eNod4 en Bluetooth (carte en option)</li> <li>Lecture / &eacute;criture des param&egrave;tres</li> <li>Visualisation des mesures, r&eacute;sultats et E/S</li> <li>Etalonnage de la cha&icirc;ne de mesure</li> <li>Contr&ocirc;le de&nbsp;l'application de pesage eNod4</li> </ul> | https://fr.scaime.com/media/enod4-bluetooth.jpg | Serveur Web eNod4 Ethernet | <ul> <li>Serveur web int&eacute;gr&eacute; aux versions eNod4 Ethernet</li> <li>Lecture / &eacute;criture des param&egrave;tres</li> <li>Visualisation des mesures, r&eacute;sultats et E/S</li> <li>Contr&ocirc;le d&rsquo;eNod4 &agrave; distance</li> <li>Etalonnage de la cha&icirc;ne de mesure</li> </ul> | https://fr.scaime.com/media/enod4-webserver.jpg
eNod3-T | https://fr.scaime.com/media/enod3-c-d.jpg, | OIML, CE | Electroniques de pesage, Electroniques de mesure |  |  |  |  | Aluminium, Plastique | IP65 | RS232, RS485, CANopen, Modbus-RTU, mV/V | <p>Transmetteur de pesage et mesure</p> | <ul><li><strong>Transmetteur de mesure</strong> haute performance</li><li>Version bo&icirc;tier approuv&eacute;e 6000d OIML R76</li><li>Pr&eacute;sentation en bo&icirc;tier &eacute;tanche ou carte sur support rail DIN</li><li>Jusqu'&agrave; 4 <strong>capteurs &agrave; jauges de contraintes</strong> (4/6 fils)</li><li>Version <strong>eNod3-T</strong> JB4 int&eacute;gr&eacute;e dans un <strong>bo&icirc;tier de raccordement</strong> pour 4 capteurs</li><li>Filtres num&eacute;riques param&eacute;trables</li><li>2 entr&eacute;es et&nbsp;2 sorties logiques</li><li>1 sortie <strong>RS485/RS232</strong> et 1 sortie CAN</li><li>Protocoles <strong>MODBUS-RTU</strong> et <strong>CANopen&reg;</strong></li></ul><div>&nbsp;</div><p><img src="../../../../../media/youtube-logo.png" alt=" width="60" height="60" />&nbsp;<strong><a href="https://www.youtube.com/playlist?list=PL49Ozq3TY2M1rhlJVJxTm9N9q4fu_Z1nS" target="_blank">Tutoriels vid&eacute;o</a></strong></p> |  | Modbus-RTU, CANopen® | eNod3 DIN
eNod3-C | https://fr.scaime.com/media/enod3-c-d.jpg, | OIML, CE | Electroniques de pesage |  |  |  |  | Aluminium, Plastique | IP65 | RS232, RS485, CANopen, Modbus-RTU, mV/V | <p>Contr&ocirc;leur de pesage dynamique, Calibrage</p> | <ul><li>Contr&ocirc;leur de process&nbsp;haute performance</li><li>Version bo&icirc;tier approuv&eacute;e 6000d OIML R76</li><li>Fonctions <strong>checkweigher&nbsp;</strong>et d&eacute;tection de cr&ecirc;te</li><li>Pr&eacute;sentation en bo&icirc;tier &eacute;tanche ou carte sur support rail DIN</li><li>Jusqu'&agrave; 4 <strong>capteurs &agrave; jauges de contraintes</strong> (4/6 fils)</li><li>Version <strong>eNod3-C</strong> JB4 int&eacute;gr&eacute;e dans un <strong>bo&icirc;tier de raccordement</strong> pour 4 capteurs</li><li>Filtres num&eacute;riques param&eacute;trables</li><li>2 entr&eacute;es et&nbsp;2 sorties logiques</li><li>1 sortie <strong>RS485/RS232</strong> et 1 sortie CAN</li><li>Protocoles <strong>MODBUS-RTU</strong> et <strong>CANopen&reg;</strong></li></ul><div>&nbsp;</div><p><img src="../../../../../media/youtube-logo.png" alt=" width="60" height="60" />&nbsp;<strong><a href="https://www.youtube.com/playlist?list=PL49Ozq3TY2M1rhlJVJxTm9N9q4fu_Z1nS" target="_blank">Tutoriels vid&eacute;o</a></strong></p> |  | Modbus-RTU, CANopen® | eNod3 DIN
eNod3-D | https://fr.scaime.com/media/enod3-c-d.jpg, | OIML, CE | Electroniques de pesage |  |  |  |  | Aluminium, Plastique | IP65 | RS232, RS485, CANopen, Modbus-RTU, mV/V | <p>Contr&ocirc;leur de dosage, remplissage</p> | <ul><li>Contr&ocirc;leur&nbsp;de <strong>dosage pond&eacute;ral</strong></li><li>Version bo&icirc;tier approuv&eacute;e 6000d OIML R76</li><li>Fonctions de dosage &agrave;&nbsp;2 vitesses, en <strong>remplissage</strong> ou en <strong>d&eacute;pesage</strong></li><li>Pr&eacute;sentation en bo&icirc;tier ou carte sur rail DIN</li><li>Jusqu'&agrave; 4 <strong>capteurs &agrave; jauges de contraintes</strong> (4/6 fils)</li><li>Version <strong>eNod3-D</strong> JB4 int&eacute;gr&eacute;e dans un <strong>bo&icirc;tier de raccordement</strong> pour 4 capteurs</li><li>Filtres num&eacute;riques param&eacute;trables</li><li>2 entr&eacute;es et&nbsp;4 sorties logiques</li><li>1 sortie <strong>RS485/RS232</strong> et 1 sortie CAN</li><li>Protocoles <strong>MODBUS-RTU</strong> et <strong>CANopen&reg;</strong></li></ul><div>&nbsp;</div><p><img src="../../../../../media/youtube-logo.png" alt=" width="60" height="60" /><strong>&nbsp;<a href="https://www.youtube.com/playlist?list=PL49Ozq3TY2M1rhlJVJxTm9N9q4fu_Z1nS" target="_blank">Tutoriels vid&eacute;o</a></strong></p> |  | Modbus-RTU, CANopen® | eNod3 DIN
eNod1-T | https://fr.scaime.com/media/enod1-t.jpg, | CE | Electroniques de pesage, Electroniques de mesure | [6 empty] | RS232, RS485, CANopen, Modbus-RTU, mV/V | <p>Carte transmetteur de mesure num&eacute;rique</p> | <ul><li>Carte &eacute;lectronique miniature pour transmission de mesure num&eacute;rique</li><li>Convertisseur A/N 24 bits haute performance</li><li>Jusqu'&agrave; 4 <strong>capteurs &agrave; jauges de contraintes</strong> (4/6 fils)</li><li>Filtres num&eacute;riques param&eacute;trables</li><li>2 entr&eacute;es et&nbsp;2 sorties logiques</li><li>1 sortie <strong>RS485/RS232</strong> et 1 sortie CAN</li><li>Protocoles <strong>MODBUS-RTU</strong> et <strong>CANopen&reg;</strong></li></ul><div>&nbsp;</div><p><img src="../../../../../media/youtube-logo.png" alt=" width="60" height="60" />&nbsp;<strong><a href="https://www.youtube.com/playlist?list=PL49Ozq3TY2M1rhlJVJxTm9N9q4fu_Z1nS" target="_blank">Tutoriels vid&eacute;o</a></strong></p> |  | Modbus-RTU, CANopen® | eNod1
PMESWT | https://fr.scaime.com/media/pmeswt-web.jpg, | CE, ATEX, iecex, EcoStruxure | Electroniques de pesage |  |  |  |  | Plastique |  | mV/V | <p>Module de pesage pour automate Schneider Electric M580</p> | <ul><li>Installation directe sur rack <strong>Ethernet</strong> M580 ou rack d&eacute;port&eacute; X80 RIO</li><li>1 voie de mesure, jusqu'&agrave; 8 <strong>capteurs &agrave; jauges de contraintes</strong></li><li>Convertisseur A/N 24 bits</li><li>Filtres num&eacute;riques param&eacute;trables</li><li>2 entr&eacute;es et 4 sorties logiques</li><li>Fonctions <strong>contr&ocirc;le de seuils</strong>, <strong>dosage</strong> et <strong>calcul de d&eacute;bit</strong></li><li>Param&eacute;trage depuis Unity PRO via DTM</li><li>1 port <strong>RS485</strong> en <strong>Modbus-RTU</strong> pour <strong>&eacute;cran tactile eNodTouch</strong></li><li><strong>TVDA PlantStruxure</strong> Schneider Electric : Blocs fonctions UNITY-PRO et librairies Wonderware (WSP)</li></ul><p>&nbsp;</p><p><a href="https://exchange.se.com/shop/products-services?publisherCert=Technology%20Partner&amp;source=marketplace&amp;term=SCAIME" target="_blank"><img src="../../../../../media/available-on-exchange_cmyk_green.png" alt=" width="180" height="60" /></a></p> |  | 1 voie de mesure | PME SWT
eNodTouch-MS | https://fr.scaime.com/media/enodtouch-ms-web.jpg, | OIML, CE, iecex, UL, EcoStruxure | Electroniques de pesage |  |  |  |  | Plastique | IP65 | RS485, Modbus-RTU | <p>Ecran Tactile multi-voies pour eNod4</p> | <ul><li>Ecran tactile multi-voies pour <strong>contr&ocirc;leurs eNod4-T/C/D/B/F</strong></li><li>Ecran LCD couleur,&nbsp;dalle tactile r&eacute;sistive</li><li>Affichage 4"3, 95x54mm</li><li>Gestion et affichage d'un r&eacute;seau de 1 &agrave; 6 eNod4</li><li>Affichage simultan&eacute; des eNod connect&eacute;s</li><li>Affichage des mesures et r&eacute;sultats d'un eNod s&eacute;lectionn&eacute;</li><li>Contr&ocirc;le et param&eacute;trage des applications</li><li>Configuration et <strong>&eacute;talonnage d'eNod4</strong></li><li>Fonctionne en parall&egrave;le de la liaison automate d'eNod4</li><li>Communication <strong>RS485</strong>, <strong>Modbus-RTU</strong></li></ul><div>&nbsp;</div><p><img src="../../../../../media/slideshare-logo.png" alt=" width="60" height="60" />&nbsp;<strong><a href="https://www.slideshare.net/OlivierLEGENDRE1/scaime-enod4-gamme-de-contrleurs-de-pesage-pour-procds-automatiss-135839868" target="_blank">Slide Show eNod4</a></strong></p> |  | Ecran LCD Tactile pour connexion jusqu'à 6 eNod4 | eNodTouch-MS | Gestion et affichage d'un réseau de 1 à 6 eNod4 |  | https://fr.scaime.com/media/enod4-enodtouch.jpg
eNodTouch-ML | https://fr.scaime.com/media/enodtouch-ml-enod4.jpg, | OIML, CE, ATEX, UL, EcoStruxure | Electroniques de pesage |  |  |  |  | Plastique | IP65 | RS485, Modbus-RTU | <p>Ecran tactile multi-voies pour eNod4</p> | <div>&nbsp;</div><ul><li>Ecran tactile multi-voies pour <strong>contr&ocirc;leurs eNod4-T/C/D/B/F</strong></li><li>Ecran LCD couleur,&nbsp;dalle tactile r&eacute;sistive</li><li>Affichage 5"7, 115x86mm</li><li>Gestion et affichage d'un r&eacute;seau de 1 &agrave; 6 eNod4</li><li>Affichage simultan&eacute; des eNod connect&eacute;s</li><li>Affichage des mesures et r&eacute;sultats d'un eNod s&eacute;lectionn&eacute;</li><li>Contr&ocirc;le et param&eacute;trage des applications</li><li>Configuration et <strong>&eacute;talonnage d'eNod4</strong></li><li>Fonctionne en parall&egrave;le de la liaison automate d'eNod4</li><li>Communication <strong>RS485</strong>, <strong>Modbus-RTU</strong></li></ul><div>&nbsp;</div><p><img src="../../../../../media/slideshare-logo.png" alt=" width="60" height="60" /><strong>&nbsp;<a href="https://www.slideshare.net/OlivierLEGENDRE1/scaime-enod4-gamme-de-contrleurs-de-pesage-pour-procds-automatiss-135839868" target="_blank">Slide Show eNod4</a></strong></p> |  | Ecran LCD Tactile pour connexion jusqu'à 6 eNod4 | eNodTouch-ML | Gestion et affichage d'un réseau de 1 à 6 eNod4 |  | https://fr.scaime.com/media/enod4-enodtouch.jpg
SWTouch-MS | https://fr.scaime.com/media/enodtouch-ms-web.jpg, | CE, UL, EcoStruxure | Electroniques de pesage |  |  |  |  | Plastique | IP65 | RS485, Modbus-RTU | <p>Interface homme-machine pour PMESWT</p> | <ul><li><strong>Ecran tactile</strong> pour <strong>module de pesage PMESWT</strong></li><li>Ecran LCD couleur, dalle tactile r&eacute;sistive</li><li>Affichage 4"3, 95x54mm</li><li>Affichage du poids et commandes de pesage</li><li><strong>Etalonnage</strong></li><li>Communication <strong>RS485</strong>, <strong>Modbus-RTU</strong></li></ul> |  | Ecran LCD Tactile couleur | eNodTouch-MS
IPM 25 | https://fr.scaime.com/media/ipm25-web.jpg, | CE | Electroniques de pesage, Electroniques de mesure |  |  |  |  | Plastique | IP65 | RS232, mV/V | <p>Indicateur portable autonome</p> | <ul><li>Aliment&eacute; par 2 piles AA</li><li>Bo&icirc;tier&nbsp;plastique<strong> IP65</strong></li><li>Clavier 6 touches, &eacute;cran LCD 7 digits 9mm</li><li>Etalonnage physique et th&eacute;orique</li><li>R&eacute;glage par Shunt</li><li>Gestion TEDS</li><li>Mise en m&eacute;moire de 2 &eacute;talonnages</li><li>Mise en veille automatique</li><li>Fonctions Brut/Net, m&eacute;moire de cr&ecirc;tes, Tare</li></ul> |  | Afficheur LCD 9 mm, alimenté par piles
Câble analogique | https://fr.scaime.com/media/cable-analogique.jpg, |  | Electroniques de pesage | [7 empty] | Câble de liaison pour capteurs analogiques | <ul><li>Gaine ext&eacute;rieure en PVC de couleur noire</li><li>Diam&egrave;tre ext&eacute;rieur de 7.1 mm</li><li>Tresse ext&eacute;rieure en cuivre &eacute;tam&eacute;</li><li>Blindage des conducteurs de mesure par ruban aluminium</li><li>Disponible en version pour atmosph&egrave;res explosibles (couleur bleu)</li></ul> |  | 6 conducteurs blindés
IPC20 | https://fr.scaime.com/media/ipc20-web.jpg, | OIML, CE | Electroniques de pesage |  |  |  |  | Plastique | IP65 | RS232, RS485, 4/20mA, 0/10V, mV/V | <p>Indicateur de poids autonome</p> | <ul><li><strong>Terminal de pesage</strong> homologu&eacute; jusqu'&agrave; 10 000 d OIML R76</li><li>Version STD : Bo&icirc;tier IP54, aliment&eacute; par 4 piles AA ou adaptateur secteur</li><li>Version IND : Bo&icirc;tier &eacute;tanche <strong>IP68</strong>, aliment&eacute; par batteries rechargeables int&eacute;gr&eacute;es</li><li>Jusqu'&agrave; 8 capteurs 350 &Omega; (4 ou 6 fils) en parall&egrave;le</li><li>M&eacute;moire DSD en option</li><li>Clavier &eacute;tanche 5 touches avec r&eacute;ponse tactile et accoustique</li></ul> |  | Afficheur LCD 25 mm, autonome
Câble numérique | https://fr.scaime.com/media/cable-numerique-web.jpg, |  | Electroniques de pesage | [7 empty] | Câble de liaison pour capteurs numériques | <ul><li>Con&ccedil;u sp&eacute;cialement pour le raccordement<br />de capteurs de pesage num&eacute;riques</li><li>1 paire 0.34 mm&sup2; pour la communication</li><li>2 paires 0.34 mm&sup2; pour l'alimentation</li></ul> |  | 3 paires torsadées
IPE50 Panel | https://fr.scaime.com/media/ipe50-panel.jpg, | OIML, CE | Electroniques de pesage |  |  |  |  | Plastique | IP65 | RS232, RS485, Modbus-RTU, Profibus-DP, 4/20mA, 0/10V, mV/V | <p>Indicateur de poids encastrable</p> | <ul><li><strong>Indicateur de poids</strong> homologu&eacute; jusqu'&agrave; 10 000 d selon EN 45501</li><li>Bo&icirc;tier compact, &agrave; encastrer</li><li>Jusqu'&agrave; 8<strong> capteurs</strong> 350 &Omega; (4 ou 6 fils)</li><li>1 sortie <strong>RS485</strong> et 1 sortie<strong> RS232</strong>, <strong>PROFIBUS DP</strong> en option</li><li>2 sorties relais et 2 entr&egrave;es TOR, 4 sorties relais suppl&eacute;mentaires en option</li><li><strong>Sortie analogique</strong> en option</li></ul> |  | Afficheur LED 18 mm, clavier 5 touches
IPE50 DIN | https://fr.scaime.com/media/ipe50-din.jpg, | OIML, CE | Electroniques de pesage | [6 empty] | RS232, RS485, Modbus-RTU, Profibus-DP | <p>Indicateur de poids bo&icirc;tier rail DIN</p> | <ul><li><strong>Indicateur de poids</strong> pour montage sur rail DIN</li><li>Homologu&eacute; 10 000 d selon EN 45501</li><li>4 voies de mesures</li><li>Jusqu'&agrave; 8 <strong>capteurs</strong> 350 &Omega; (4 ou 6 fils)</li><li>1 sortie <strong>RS485</strong> et 1 sortie <strong>RS232</strong></li><li>2 sorties relais et 2 entr&eacute;es TOR</li><li>Sortie analogique 4-20 mA et 0-10 V</li><li>M&eacute;moire DSD en option</li><li>Version avec sortie <strong>PROFIBUS-DP</strong></li></ul> |  | Afficheur LED 9 mm, clavier 5 touches
Câble M12 | https://fr.scaime.com/media/cable-m12-5-8.jpg, | UL | Electroniques de pesage | [7 empty] | <p>Raccordement pour capteurs&nbsp;de pesage</p> | <ul><li>Connecteur blind&eacute; femelle M12, 5 ou 8 points, avec bague &agrave; visser</li><li>C&acirc;ble surmoul&eacute;, PUR sans allog&egrave;ne</li><li>Longueur 2, 5 ou 10 m</li><li>Blindage jusqu&rsquo;&agrave; la bague tournante</li><li>Niveau de protection IP67</li><li>R&eacute;sistant aux huiles et lubrifiants</li><li>Convient pour les cha&icirc;nes porte-c&acirc;bles</li></ul> |  | 2, 5, 10 m, connecteur M12 5, 8 pts
IPE50 XLR/I | https://fr.scaime.com/media/ipe50-xlr.jpg, | OIML, CE | Electroniques de pesage | [6 empty] | RS232, RS485 | <p>Indicateur ou r&eacute;p&eacute;titeur de poids g&eacute;ant</p> | <ul><li>Indicateur ou r&eacute;p&eacute;titeur de poids &agrave; large afficheur &agrave; LED 60 mm</li><li>Utilisable en ext&eacute;rieur, lisible en plein soleil</li><li>Homologu&eacute; jusqu'&agrave; 10 000 d selon EN 45501</li><li>Bo&icirc;tier inox<strong> IP67</strong> pour fixation murale</li><li>Jusqu'&agrave; 8 capteurs 350 &Omega; (4 ou 6 fils)</li><li>1 sortie <strong>RS485</strong> et 1 sortie <strong>RS232</strong></li><li>Utilisable en indicateur seul ou en r&eacute;p&eacute;titeur</li><li>T&eacute;l&eacute;commande en option</li></ul> |  | Afficheur LED 60 mm fixation murale
RS485-USB | https://fr.scaime.com/media/rs485-usb-convertisseur.jpg, | CE | Electroniques de pesage | [7 empty] | Convertisseur RS485/RS422 - USB | <div><ul><li>Permet de raccorder un transmetteur eNod3 ou un capteur AXD/AAD &agrave; un PC</li><li>Compatible USB 2.0, vitesse 12Mbs</li><li>Auto-aliment&eacute; par le bus USB</li><li>Convertisseur RS485 2 fils (Half-duplex) ou RS422 4 fils (Full-Duplex)</li><li>Vitesse RS485/RS422 jusqu'&agrave; 921.6 kbps</li><li>Connection RS485/RS422 par borniers &agrave; vis</li><li>cable USB 1m avec connecteur &agrave; forte r&eacute;tention</li></ul></div><div><div><br /></div></div> |  | RS485 2 fils ou RS422 4 fils
B15, B16, B19 | https://fr.scaime.com/media/barrieres-zener.jpg, | ATEX, iecex, FM | Electroniques de pesage | [7 empty] | <p>Kit de barri&egrave;res zener ATEX</p> | <ul><li>Kits de barri&egrave;res Zener optimis&eacute;s pour les cha&icirc;nes de mesure SCAIME</li><li>Compatible avec le certificat syst&egrave;me SYSTEC</li><li>Pr&eacute;vus pour une utilisation en 6 fils</li><li>Raccordement de capteurs de pesage en zone dangereuse jusqu'&agrave; 150 m</li><li>Solution contre les risques li&eacute;s aux gaz<br />en zone 0, 1 ou 2 et poussi&egrave;res en zone 20, 21 ou 22</li></ul> |  | Pour chaîne de mesure ATEX
eNodView | https://fr.scaime.com/media/enodview-ecran-seul.jpg, |  | Logiciels de parametrage | [7 empty] | <p>Logiciel PC Windows pour eNod, AAD, DVX, DVS</p> | <ul><li>Param&eacute;trage eNod1, eNod3, eNod4, AAD, DVX et DVS &agrave; partir d'un PC</li><li>Etalonnage du syst&egrave;me</li><li>Sauvegarde/modification des param&egrave;tres</li><li>Acquisition et visualisation des mesures</li><li>Simulation des filtres num&eacute;riques</li><li>Analyse fr&eacute;quentielle FFT</li></ul><div>&nbsp;</div><p><img src="../../../../../media/slideshare-logo.png" alt=" width="60" height="60" /><strong style="font-size: 11px;"><a href="http://www.slideshare.net/OlivierLEGENDRE1/scaime-enodview-logiciel-de-paramtrage-et-danalyse-du-signal-pour-contrleurs-de-pesage" target="_blank">Slide Show eNodView</a></strong></p> |  | Paramétrage, Acquisition et analyse de la mesure |  | eNodView 2 | <p><strong>D&eacute;couvrez la nouvelle g&eacute;n&eacute;ration du logiciel eNodView 2 :</strong></p> <ul> <li>Fonctions graphiques &eacute;tendues et plus ergonomiques</li> <li>Mode OFF-Line permettant de pr&eacute;parer ou modifier une configuration sans appareil connect&eacute;</li> <li>Enregistrement des&nbsp;visualisations graphiques</li> <li>Logiciel Multilingue&nbsp;disponible en&nbsp;FR, EN, DE,&nbsp;IT et&nbsp;CN</li> </ul> <p>&nbsp;</p> <p><strong>eNodView 2 disponible pour eNod4, AAD, DVX, DVS :</strong></p> <ul> <li> <h6><strong>eNod4-T</strong> : Versions&nbsp;&agrave; partir de V1.21 (T STD) et V207 (T ETH)</h6> </li> <li> <h6><strong>eNod4-C :</strong> Versions&nbsp;&agrave; partir de V1.09 (C STD) et V207 (C ETH)</h6> </li> <li> <h6><strong>eNod4-D :</strong> Versions &agrave; partir de V1.07 (D STD) et V206 (D ETH)</h6> </li> <li> <h6><strong>eNod4-B et F :</strong> Toutes versions</h6> </li> <li> <h6><strong>AAD, DVX et DVS :</strong>&nbsp;Versions &agrave; partir de V2.1X</h6> </li> </ul> <ul> <li> <h6><strong>DVX et DVS Ethernet :</strong>&nbsp;Toutes versions</h6> </li> </ul> | https://fr.scaime.com/media/enodview-2-1.jpg | eNodView | <p><strong>Pour eNod1, eNod3 et anciennes versions eNod4, AAD, DVX, DVS :</strong></p> <ul> <li> <h6><strong>eNod1 :</strong> Toutes versions</h6> </li> <li> <h6><strong>eNod3 :</strong> Toutes versions</h6> </li> <li> <h6><strong>eNod4-T :</strong> Versions jusqu'&agrave; V1.23 (T STD) et V211 (T ETH)</h6> </li> <li> <h6><strong>eNod4-C :</strong> Versions jusqu'&agrave; V1.11 (C STD) et V211 (C ETH)</h6> </li> <li> <h6><strong>eNod4-D :</strong> Versions jusqu'&agrave; V1.08 (D STD) et V209 (D ETH)</h6> </li> <li> <h6><strong>eNod4-B :</strong> Versions jusqu'&agrave; V1.06 (B STD) et V209 (B ETH)</h6> </li> <li> <h6><strong>eNod4-F :</strong> Versions jusqu'&agrave; V1.06 (F STD) et V209 (F ETH)</h6> </li> <li> <h6><strong>AAD, DVX et DVS :</strong>&nbsp;Versions jusqu'&agrave; V2.0X</h6> </li> </ul> | https://fr.scaime.com/media/enodview1-web.png
IPC50 PLBOX | https://fr.scaime.com/media/ipc50-plbox.jpg, | OIML, CE | Electroniques de pesage | [6 empty] | RS232, RS485 | <p>Terminal de pesage en bo&icirc;tier de table</p> | <ul><li><strong>Terminal de pesage</strong> homologu&eacute; jusqu'&agrave; 10 000 d <strong>OIML</strong> R76</li><li>Bo&icirc;tier&nbsp;plastique IP54</li><li>Jusqu'&agrave; 8 <strong>capteurs</strong> 350 &Omega; (4 ou 6 fils) en parall&egrave;le</li><li>2 sortie <strong>RS232</strong> (1 <strong>RS485</strong> en option)</li><li>M&eacute;moire DSD et carte 2E/2S en option</li><li>Sortie analogique en option</li><li>Clavier &eacute;tanche 17 touches avec r&eacute;ponse tactile et accoustique</li></ul> |  | Afficheur LCD 25 mm, clavier numérique
IPE100 PLBOX | https://fr.scaime.com/media/ipe100-plbox.jpg, | OIML, CE | Electroniques de pesage | [6 empty] | RS232, RS485 | <p>Terminal de pesage en bo&icirc;tier de table</p> | <ul><li><strong>Terminal de pesage</strong> homologu&eacute; jusqu'&agrave; 10 000 d <strong>OIML</strong> R76</li><li>Bo&icirc;tier&nbsp;plastique IP54</li><li>Jusqu'&agrave; 16 <strong>capteurs num&eacute;riques CB50X-DL</strong> ou 16 capteurs analogiques 350 &Omega;</li><li>2 sortie <strong>RS232</strong>&nbsp;et 1 <strong>RS485/RS232</strong></li><li>2 entr&eacute;es, 4 sorties logiques</li><li>M&eacute;moire DSD int&eacute;gr&eacute;e</li><li>Clavier &eacute;tanche 25 touches</li><li>Logiciel de gestion de <strong>pont-bascule</strong></li></ul> |  | Afficheur LED 15 mm, guide opérateur LCD
DTM/DFB PMESWT | https://fr.scaime.com/media/ecran-dtm-web.jpg, | [9 empty] | <p>Outils logiciels PMESWT pour Unity &amp; M580</p> | <h3><u>DTM (Device Type Manager)</u></h3><ul><li>Int&eacute;gration du PMESWT sur l'automate Schneider Electric M580 depuis Unity PRO</li><li>Configuration compl&egrave;te du module de pesage PMESWT&nbsp;</li><li>Etalonnage du syst&egrave;me</li><li>Sauvegarde/modification de la configuration</li><li>R&eacute;cup&eacute;ration/Sauvegarde de l'&eacute;talonnage r&eacute;alis&eacute; &agrave; partir de l'IHM SWTouch</li></ul><h3><u>DFB (Device Function Bloc)</u></h3><div><ul><li>Bloc fonction PMESWT &agrave; int&eacute;grer dans Unity PRO</li><li>Etalonnage et param&eacute;trage &agrave; partir du &nbsp;M580</li><li>Ecran op&eacute;rateur avec visualisation des variables PMESWT</li></ul><p>&nbsp;</p><p style="text-align: right;"><a href="https://exchange.se.com/shop/products-services?publisherCert=Technology%20Partner&amp;source=marketplace&amp;term=SCAIME" target="_blank"><img src="../../../../../media/available-on-exchange_cmyk_green.png" alt=" width="180" height="60" /></a></p></div> |  | Configuration, Étalonnage, librairies de fonctions
TVDA PlantStruxure | https://fr.scaime.com/media/image-tvda.JPG, | EcoStruxure | Logiciels de parametrage | [7 empty] | <p>Validated Architecture PMESWT&nbsp;&amp; eNod4-T</p> | <h3>&nbsp;Tested Validated Documented Architecture</h3><div><u><strong>Documentation</strong></u></div><div><ul><li>Int&eacute;gration du module de pesage PMESWT et du transmetteur eNod4-T EtherNet/IP dans l'architecture EcoStruxure Control Expert</li><li>Int&eacute;gration UNITY-PRO et Wonderware (WSP)</li><li>Documentation et tutoriels vid&eacute;o</li></ul><div>&nbsp;</div><div>&nbsp;</div><u><strong>Outils logiciels</strong></u></div><div><div><ul><li>Blocs fonction (DFB) PMESWT et eNod4-T pour Unity PRO</li><li>Librairies PMESWT et eNod4-T pour WSP</li><li>Exemple d'application sur M580</li></ul><p>&nbsp;</p><p><a href="https://exchange.se.com/shop/products-services?publisherCert=Technology%20Partner&amp;source=marketplace&amp;term=SCAIME" target="_blank"><img src="../../../../../media/available-on-exchange_cmyk_green.png" alt=" width="180" height="60" /></a></p></div></div> |  | Documentation, Tutoriels vidéo, Blocs fonctions UNITY, librairies WSP
TP200 | https://fr.scaime.com/media/tp200-web.jpg, | CE | Electroniques de pesage | [7 empty] | <p>Imprimante tableau pour IPC50, IPE50</p> | <ul><li>Imprimante thermique encastrable 24/40 col.</li><li>203 dpi, 50 mm/s.</li><li>Papier thermique largeur 58 mm, &Oslash; 50 mm</li></ul> |  | thermique 24/40 col. | https://www.tracepartsonline.net/(S(xlxvjejf0fjvrekvtm4dktmi))/PartDetails.aspx?Class=SCAIME&clsid=/F_SCAIME/&ManID=SCAIME&PartFamilyID=90-30032018-057667&PartID=90-30032018-057667&SrchRsltType=0&SrchRsltId=2&fwsid=SCAIME
ScaleTools | https://fr.scaime.com/media/ecran-scaletools.jpg, |  | Logiciels de parametrage | [7 empty] | Logiciel PC Windows pour IPE50, IPC50, IPE100 | <ul><li>Contr&ocirc;le&nbsp;un IPE50, IPE100 ou un IPC50&nbsp;&agrave; partir d'un PC</li><li>Etalonnage du syst&egrave;me</li><li>Sauvegarde/modification des param&egrave;tres</li><li>Gestion d'une base de donn&eacute;e client avec gestion de parc install&eacute;</li><li>Param&eacute;trage complet des indicateurs</li><li>Gestion d'un indicateur virtuel pour afficher et copier le poids dans toute application Windows</li></ul> |  | Paramétrage, gestion de parc installé
ALCJB1 | https://fr.scaime.com/media/alcjb1.jpg, | CE, ATEX, iecex, NEPSI Ex | Electroniques de pesage | [7 empty] | <p>Bo&icirc;te de jonction pour capteur de pesage</p> | <ul><li>Bo&icirc;tier aluminium peint, &eacute;tanche IP65</li><li>Pour capteurs analogiques 4/6 fils</li><li>Pour c&acirc;blage de&nbsp;1 capteur</li><li>Connexion par bornier &agrave; ressort</li></ul> |  | 1 capteur | ALCJB1
ALCJB-A | https://fr.scaime.com/media/alcjb-a-web.jpg, | CE, ATEX, iecex, NEPSI Ex | Electroniques de pesage | [7 empty] | <p>Bo&icirc;te de jonction pour capteurs de pesage</p> | <ul><li>Bo&icirc;tier aluminium peint, &eacute;tanche IP65</li><li>Pour capteurs &agrave; jauge de contrainte 4/6 fils</li><li>Versions pour c&acirc;blage de 4, 6, 8 capteurs</li><li>R&eacute;glage aux angles par potentiom&egrave;tres</li><li>Connexion sans outil par borniers &agrave; ressort</li><li>Protection anti-surtension en option</li></ul> |  | 4, 6, 8 capteurs protection anti-foudre | ALCJB-A4
VPH-3Z | https://fr.scaime.com/media/vph-3z.jpg, | CE | Electroniques de pesage | [7 empty] | Valise Pèse-avion ou hélicoptère | <ul><li>3 capteurs de pesage ZA30X inox 5 t, &eacute;tanches IP68</li><li>3 adaptateurs pour v&eacute;rins</li><li>3 afficheurs IPM25 portables autonomes</li><li>Alimentation par piles AA</li><li>Cha&icirc;nes de mesure &eacute;talonn&eacute;es en usine</li><li>Valise Aluminium robuste, certifi&eacute;e ATA300</li></ul> |  | 3 voies de mesure 5 t
DLCJB-A | https://fr.scaime.com/media/dlcjb-a-web.jpg, | CE, ATEX, iecex | Electroniques de pesage | [7 empty] | Boîte de jonction pour capteurs numériques | <ul><li>Pour le raccordement de capteurs<br />num&eacute;riques &agrave; sortie RS485 (bus 2 fils)</li><li>Bo&icirc;tier aluminium peint, &eacute;tanche IP65</li><li>Jusqu'&agrave; 8 ou 10 capteurs num&eacute;riques</li><li>Connexion sans outils par borniers &agrave; ressort</li><li>Protection anti-foudre int&eacute;gr&eacute;e</li></ul> |  | Jusqu'à 8 ou 10 capteurs
MS02 | https://fr.scaime.com/media/ms02-web.jpg, | CE | Capteurs de force |  | 0.5 ... 2 kN, 1 ... 5 kN, 5 ... 10 kN, 10 ... 20 kN, 20 ... 50 kN, 50 ... 100 kN, 100 ... 200 kN, 200 ... 500 kN, 500 ... 1 000 kN, 1 000 ... 2 000 kN, 2 000 ... 5 000 kN |  |  | Acier inoxydable | IP65, IP66, IP67 | mV/V | <p>Capteur de force de tr&egrave;s grande pr&eacute;cision</p> | <ul><li><strong>Capteur de force traction - compression</strong></li><li>Tr&egrave;s grande&nbsp;pr&eacute;cision</li><li><strong>Acier inoxydable</strong></li><li>Degr&eacute; de protection <strong>IP65</strong></li><li>Mesure en traction et compression</li><li>Faible d&eacute;flexion</li><li>Grande stabilit&eacute; &agrave; long terme</li><li>Pour <strong>machine de test</strong></li></ul> |  | 0.5, 1, 2, 5, 10, 20, 50, 100, 200, 500, 1 000, 2 000, 5 000 kN | MS02-0.5...10kN
ALCJB-X4 | https://fr.scaime.com/media/alcjb-x4-web.jpg, | CE, ATEX, iecex, NEPSI Ex | Electroniques de pesage | [7 empty] | <p>Bo&icirc;tier de jonction Inox pour capteurs de pesage</p> | <ul><li>Version X4 : Bo&icirc;tier de raccordement Inox, &eacute;tanche IP65</li><li>Pour capteurs de pesage analogiques 4/6 fils</li><li>Permet de raccorder de 2 &agrave; 4 capteurs</li><li>R&eacute;glage aux angles par potentiom&egrave;tres</li><li>Connexion par borniers &agrave; ressort</li></ul> |  | 4 capteurs | ALCJB-X4
K11 | https://fr.scaime.com/media/k11-web.jpg, | CE | Capteurs de force |  | 0.5 ... 2 kN, 1 ... 5 kN, 5 ... 10 kN, 10 ... 20 kN, 20 ... 50 kN, 50 ... 100 kN, 100 ... 200 kN, 200 ... 500 kN, 500 ... 1 000 kN, 1 000 ... 2 000 kN |  |  | Acier inoxydable | IP65 | mV/V | <p>Capteur de force, faible d&eacute;flexion</p><p>&nbsp;</p> | <ul><li>Capteur de force traction - compression</li><li>Haute pr&eacute;cision</li><li>Acier inoxydable</li><li>Mesure en traction et compression</li><li>Faible d&eacute;flexion</li><li>Grande stabilit&eacute; &agrave; long terme</li><li>Pour machine de test</li></ul><p>&nbsp;</p> |  | 0.5, 1, 2, 5, 10, 20, 50, 100, 200, 500, 1 000, 2 000 kN | K11-0_5-10kN
M12 - ML12 | https://fr.scaime.com/media/m11.jpg, | CE | Capteurs de force |  | 1 ... 5 kN, 5 ... 10 kN, 10 ... 20 kN, 20 ... 50 kN, 50 ... 100 kN, 100 ... 200 kN, 200 ... 500 kN, 500 ... 1 000 kN, 1 000 ... 2 000 kN |  |  | Acier inoxydable | IP65, IP66, IP67 | mV/V | <p>Capteur de force, mod&egrave;le &eacute;conomique</p> | <ul><li>Capteur de force traction - compression</li><li>Niveau de protection&nbsp;IP65&nbsp;ou IP67</li><li>Acier inox</li><li>Bouton de charge en&nbsp;option</li><li>Erreur&nbsp;: &lt; &plusmn;0.3 % ou &plusmn;0.15 %</li></ul> |  | 1, 2, 5, 10, 20, 50, 100, 200, 300, 600, 1 000, 1 500, 2 000 kN | M12-ML12-1-2kN
ALCJB-D4 | https://fr.scaime.com/media/alcjb-d4-web.jpg, | CE, ATEX, iecex, NEPSI Ex | Electroniques de pesage | [7 empty] | Carte de jonction pour capteurs de pesage | <ul><li>Carte de raccordement avec support rail DIN</li><li>Pour capteurs de pesage analogiques 4/6 fils</li><li>Permet de raccorder de 2 &agrave; 4 capteurs</li><li>R&eacute;glage aux angles par potentiom&egrave;tres</li><li>Connexion par borniers &agrave; ressort</li></ul> |  | 4 capteurs
K12 | https://fr.scaime.com/media/k12-web.jpg, | CE | Capteurs de force |  | 0.5 ... 2 kN, 1 ... 5 kN, 5 ... 10 kN, 10 ... 20 kN, 20 ... 50 kN, 50 ... 100 kN, 100 ... 200 kN, 200 ... 500 kN, 500 ... 1 000 kN |  |  | Acier inoxydable | IP65, IP66, IP67 | mV/V | <p>Capteur de force, faible encombrement, IP67</p> | <ul><li>Capteur de force traction - compression</li><li>Faible encombrement</li><li>Degr&eacute; de protection IP67</li><li>Acier inoxydable</li><li>Facilit&eacute; de montage gr&acirc;ce aux 2 raccords m&eacute;caniques filet&eacute;s</li></ul> |  | 0.5, 1, 5, 10, 20, 50, 100, 200, 500, 1 000 kN | K12-0_5-10kN
K1427 | https://fr.scaime.com/media/k1427-web.jpg, | CE | Capteurs de force |  | 0.5 ... 2 kN, 1 ... 5 kN, 5 ... 10 kN, 10 ... 20 kN, 20 ... 50 kN, 50 ... 100 kN, 100 ... 200 kN |  |  | Acier inoxydable | IP65, IP66, IP67 | mV/V | <p>Capteur de force, faible encombrement, IP67</p> | <ul><li>Capteur de force</li><li>Acier inoxydable</li><li>Degr&eacute; de protection IP67</li><li>Faible&nbsp;encombrement</li><li>Facilit&eacute; de montage gr&acirc;ce aux 2&nbsp;raccords filet&eacute;s</li></ul> |  | 0.5, 1, 2, 5, 10, 20, 50, 100, 200 kN | K1427-0_5-10kN
K2145 | https://fr.scaime.com/media/k2145-web.jpg, | CE | Capteurs de force |  | 0.5 ... 2 kN, 1 ... 5 kN, 5 ... 10 kN, 10 ... 20 kN, 20 ... 50 kN, 50 ... 100 kN, 100 ... 200 kN |  |  | Acier inoxydable | IP65, IP66, IP67 | mV/V | <p>Capteur de force faible d&eacute;flexion</p> | <div><ul><li>Capteur de force traction - compression</li><li>Acier inoxydable</li><li>Degr&eacute; de protection IP67</li><li>Faible encombrement</li><li>Facilit&eacute; de montage gr&acirc;ce &agrave; la tige filet&eacute;e et aux trous taraud&eacute;s</li></ul></div> |  | 0.5, 1, 2, 5, 10, 20, 50, 100, 200 kN | K2145-0_5-10kN
K100 | https://fr.scaime.com/media/k100-web.jpg, | CE | Capteurs de force |  | 1 ... 5 kN, 5 ... 10 kN, 10 ... 20 kN, 20 ... 50 kN, 50 ... 100 kN |  |  | Acier inoxydable | IP65 | mV/V | <p>Capteur de force, faible encombrement, traction</p> | <ul><li>Capteur de force en traction</li><li>Acier inoxydable</li><li>Faible encombrement</li><li>Faible d&eacute;flexion</li><li>Faible poids</li></ul> |  | 1, 2, 5, 10, 20, 50, 100 kN | K100-1-2kN
K1107 | https://fr.scaime.com/media/k1107-web.jpg, | CE | Capteurs de force |  | 0 ... 0.2 kN |  |  | Aluminium |  | mV/V | <p>Capteur de force miniature, traction</p> | <ul><li>Capteur de force en traction</li><li>Aluminium ou acier inoxydable</li><li>Montage simple et rapide</li><li>Dimensions tr&egrave;s petites</li><li>Faible d&eacute;flexion</li></ul> |  | 10, 20, 50, 100 N | K1107-10-20N
K1563 | https://fr.scaime.com/media/k1563-web.jpg, | CE | Capteurs de force |  | 0 ... 0.2 kN, 0.5 ... 2 kN |  |  | Acier inoxydable | IP65, IP66, IP67 | mV/V | <p>Capteur de force, petites dimensions</p> | <ul><li>Capteur de force</li><li>Acier inoxydable</li><li>Degr&eacute; de protection IP67</li><li>Faible d&eacute;flexion</li><li>Petites dimensions</li></ul> |  | 0.1, 0.2, 0.5, 1, 2 kN | K1563-100-500N
K25 | https://fr.scaime.com/media/k25-web.jpg, | CE | Capteurs de force |  | 0 ... 0.2 kN, 0.5 ... 2 kN, 1 ... 5 kN, 5 ... 10 kN, 10 ... 20 kN, 20 ... 50 kN |  |  | Aluminium, Acier inoxydable | IP65, IP66, IP67 | mV/V | <p>Capteur de force avec but&eacute;es de surcharge en option</p> | <ul><li>Capteur de force traction - compression</li><li>Haute pr&eacute;cision</li><li>But&eacute;es de surcharge en option</li><li>Gamme de temp&eacute;rature &eacute;tendue en option</li><li>Degr&eacute; de protection IP67</li></ul> |  | 0.02, 0.05, 0.1, 0.2, 0.5, 1, 2, 5, 10, 20, 50 kN | K25-0_02-1kN
K1368 | https://fr.scaime.com/media/k1368.jpg, | CE | Capteurs de force |  | 0 ... 0.2 kN |  |  | Aluminium |  | mV/V | <p>Capteur de force miniature, traction</p> | <ul><li>Capteur de force en traction</li><li>Aluminium ou acier inoxydable</li><li>Montage rapide et ais&eacute;</li><li>Tr&eacute;s petite dimension</li><li>Utilisation en traction recommand&eacute;e</li></ul> |  | 10, 20, 50, 100, 200 N | K1368-10-50N
K1882 | https://fr.scaime.com/media/k1882-web.jpg, | CE | Capteurs de force |  | 1 ... 5 kN, 5 ... 10 kN, 10 ... 20 kN, 20 ... 50 kN, 50 ... 100 kN |  |  | Acier inoxydable | IP65 | mV/V | <p>2 capteurs de force int&eacute;gr&eacute;s en 1 seul</p> | <ul><li>Capteur de force</li><li>2 capteurs int&eacute;gr&eacute;s en 1 seul</li><li>Sortie 1: 0 &agrave; 1, sortie 2: 0 &agrave; 10kN</li><li>ou Sortie 1: 0 &agrave; 15, sortie 2: 0 &agrave; 150kN</li><li>2 sorties ind&eacute;pendantes</li><li>But&eacute;e de surcharge int&eacute;gr&eacute;e pour la petite charge</li><li>Capteur faible encombrement</li></ul> |  | 1/10, 15/150 kN | K1882-0-1_1-10kN
K13 et K13B | https://fr.scaime.com/media/k13-b.jpg, | CE | Capteurs de force |  | 0 ... 0.2 kN, 0.5 ... 2 kN, 1 ... 5 kN, 5 ... 10 kN, 10 ... 20 kN, 20 ... 50 kN, 50 ... 100 kN |  |  | Acier inoxydable | IP65 | mV/V | <p>Capteur de force de petites dimensions</p> | <ul><li>Capteur de force compression</li><li>Acier inoxydable</li><li>Degr&eacute; de protection IP65</li><li>Protection de surcharge int&eacute;gr&eacute;e (option)</li><li>Pour contr&ocirc;le de force sous presse</li></ul> |  | 0.01, 0.02, 0.05, 0.1, 0.2, 0.5, 1, 2, 5, 10, 20, 50, 100 kN | K13-0-0_01-10kN
K22 | https://fr.scaime.com/media/k22-web.jpg, | CE | Capteurs de force |  | 0 ... 0.2 kN, 0.5 ... 2 kN |  |  | Acier inoxydable | IP65 | mV/V | <p>Capteur de force miniature en acier inoxydable</p> | <ul><li>Capteur de force compression</li><li>Acier inoxydable</li><li>Faible encombrement</li><li>Faible d&eacute;flexion</li><li>IP65</li></ul> |  | 0.05, 0.1, 0.2, 0.5, 1, 2 kN | K22-0_05-2kN
K1613 | https://fr.scaime.com/media/k1613.jpg, | CE | Capteurs de force |  | 0 ... 0.2 kN, 0.5 ... 2 kN, 1 ... 5 kN, 5 ... 10 kN, 10 ... 20 kN, 20 ... 50 kN |  |  | Acier inoxydable | IP65 | mV/V | <p>Capteur de force miniature de petites dimensions</p> | <ul><li>Capteur de force compression</li><li>Acier inoxydable</li><li>Degr&eacute; de protection IP65</li><li>Faible encombrement</li><li>Sortie du c&acirc;ble axiale possible</li></ul> |  | 0.1, 0.2, 0.5, 1, 2, 5, 10, 20, 50 kN | K1613-0_1-20kN
K450 | https://fr.scaime.com/media/k450-web.jpg, | CE | Capteurs de force |  | 1 ... 5 kN, 5 ... 10 kN, 10 ... 20 kN, 20 ... 50 kN, 50 ... 100 kN, 100 ... 200 kN, 200 ... 500 kN, 500 ... 1 000 kN |  |  | Acier inoxydable | IP65, IP66, IP67 | mV/V | <p>Capteur de force bouton de charge int&eacute;gr&eacute;</p> | <ul><li>Capteur de force compression</li><li>Acier inoxydable</li><li>Degr&eacute; de protection IP67</li><li>bouton de charge int&eacute;gr&eacute;</li><li>simplicit&eacute; de mise en oeuvre</li></ul> |  | 1, 2, 5, 10, 20, 50, 100, 200, 500, 1 000 kN | K450-1-10kN
K18 | https://fr.scaime.com/media/k18-web.jpg, | CE | Capteurs de force |  | 5 ... 10 kN, 10 ... 20 kN, 20 ... 50 kN, 50 ... 100 kN, 100 ... 200 kN, 200 ... 500 kN, 500 ... 1 000 kN, 1 000 ... 2 000 kN, 2 000 ... 5 000 kN |  |  | Acier inoxydable | IP65 | mV/V | <p>Capteur de force adapt&eacute; aux efforts dynamiques (presses)</p> | <ul><li>Capteur de force</li><li>Acier inoxydable</li><li>Adapt&eacute; aux efforts dynamiques (presses)</li><li>Faible d&eacute;flexion sous force nominale &lt; 0.1 mm</li></ul> |  | 5, 10, 20, 50, 100, 200, 500, 1 000, 2 000, 3 000, 5 000 kN | K18-5kN
K181 | https://fr.scaime.com/media/k181-web.jpg, | CE | Capteurs de force |  | 10 ... 20 kN, 20 ... 50 kN, 50 ... 100 kN, 100 ... 200 kN, 200 ... 500 kN, 500 ... 1 000 kN, 1 000 ... 2 000 kN |  |  | Acier inoxydable | IP65 | mV/V | <p>Capteur de force pour contr&ocirc;le de serrage de boulons</p> | <ul><li>Capteur de force compression</li><li>Acier inoxydable</li><li>contr&ocirc;le de serrage de vis</li><li>Bonne r&eacute;p&eacute;tabilit&eacute;</li><li>IP65</li></ul> |  | 15, 30, 60, 80, 120, 160, 350, 500, 600, 720, 1 000, 1 200, 1 500 kN | K181-15kN
K14 | https://fr.scaime.com/media/k14-web.jpg, | CE | Capteurs de force |  | 0 ... 0.2 kN, 0.5 ... 2 kN, 1 ... 5 kN, 5 ... 10 kN, 10 ... 20 kN, 20 ... 50 kN, 50 ... 100 kN |  |  | Acier inoxydable | IP65 | mV/V | <p>Capteur de force pour contr&ocirc;le de force d'emmanchement</p> | <ul><li>Capteur de force compression</li><li>Acier inox</li><li>Sp&eacute;cial emmanchement</li><li>Trou central important</li></ul> |  | 0.05, 0.1, 0.2, 1, 2, 5, 10, 20, 50, 100 kN | K14-0_05-0_5kN
K2528 | https://fr.scaime.com/media/k2528-web.jpg, | CE | Capteurs de force |  | 0 ... 0.2 kN, 0.5 ... 2 kN, 1 ... 5 kN, 5 ... 10 kN |  |  | Aluminium |  | mV/V | <p>Capteur de force pour&nbsp; emmanchement jusqu'&agrave; 10 kN</p> | <ul><li>Capteur de force compression</li><li>Aluminium</li><li>Sp&eacute;cial emmanchement</li><li>IP 63</li><li>Mod&egrave;le &eacute;conomique</li></ul> |  | 0.2, 0.5, 1, 2, 5, 10 kN | K2528-0_2-10kN
K2529 | https://fr.scaime.com/media/k2529-web.jpg, | CE | Capteurs de force |  | 0 ... 0.2 kN, 0.5 ... 2 kN, 1 ... 5 kN, 5 ... 10 kN, 10 ... 20 kN |  |  | Aluminium |  | mV/V | <p>Capteur de force pour emmanchement jusqu'&agrave; 20 kN</p> | <ul><li>Capteur de force compression</li><li>Aluminium</li><li>Sp&eacute;cial emmanchement</li><li>IP63</li><li>Mod&egrave;le &eacute;conomique</li></ul> |  | 0.5, 1, 2, 5, 10, 20 kN | K2529-0_5-20kN
K2148 | https://fr.scaime.com/media/k2148-web.jpg, | CE | Capteurs de force |  | 0.5 ... 2 kN |  |  | Acier inoxydable |  | mV/V | <p>Capteur de force sp&eacute;cial pour la mesure de tension de bande</p> | <ul><li>Capteur support de rouleau</li><li>Acier inoxydable</li><li>Pour mesure de tension de bande</li><li>Changement facile du roulement</li><li>Avec encoche de roulement int&eacute;gr&eacute;e</li></ul> |  | 1, 2 kN | K2148-1-2kN
K2618 | https://fr.scaime.com/media/k2618.jpg, | CE | Capteurs de force |  | 20 ... 50 kN, 50 ... 100 kN, 100 ... 200 kN |  |  | Acier inoxydable |  | mV/V | <p>Capteur de force, contr&ocirc;le de la force des mors d'un mandrin</p> | <ul><li>Capteur de force</li><li>Adapt&eacute; au contr&ocirc;le de la force de serrage de 3 mors</li><li>Mise en place rapide du capteur entre les 3 mors</li><li>Lecture de la force directement sur l'indicateur GM80</li><li>3 &eacute;tendues de mesures disponibles en fonction des machines</li></ul> |  | 30, 100 , 300 kN | K2618-30kN
K1250 | https://fr.scaime.com/media/k1250-web.jpg, | CE | Capteurs de force |  | 1 ... 5 kN, 5 ... 10 kN, 10 ... 20 kN, 20 ... 50 kN, 50 ... 100 kN |  |  | Acier inoxydable |  | mV/V | <p>Capteur de force tr&egrave;s plat</p> | <ul><li>Capteur de force compression</li><li>Acier inoxydable</li><li>Degr&eacute; de protection IP65</li><li>Capteur plat</li><li>Pour machines de test</li></ul> |  | 2, 5, 10, 20, 50, 100 kN | K1250-2-20kN
M2396 | https://fr.scaime.com/media/m-2396-produit.jpg, | CE | Capteurs de force, Capteurs de couple |  | 0 ... 0.2 kN, 0.5 ... 2 kN | 0 ... 5 Nm, 5 ... 20 Nm, 20 ... 100 Nm |  | Acier inoxydable |  | mV/V | <p>Capteur 2 axes force/couple non rotatif</p> | <ul><li>Un seul capteur pour la mesure de force et couple</li><li>Bride de montage des deux c&ocirc;t&eacute;s</li><li>Tr&egrave;s compact</li><li>Trou central lib&eacute;rant un passage &agrave; travers le capteur</li><li>Raccordement &eacute;lectrique par connecteur</li></ul> |  | 0.5/5, 1/10, 1/30, 20/20, 0.5/50, 2/50 kN/Nm | M2396 0.5-2kN-10-50Nm
M2371 | https://fr.scaime.com/media/m2371.jpg, | CE | Capteurs de force, Capteurs de couple |  | 0 ... 0.2 kN, 0.5 ... 2 kN | 0 ... 5 Nm |  | Acier inoxydable |  | 0/10V | <p>Capteur 2 axes force/couple rotatif</p> | <ul><li>Un seul capteur pour la mesure de force et de couple en rotation</li><li>Vitesse maximale 3 000 tr/mn</li><li>Signal angle ou vitesse possible&nbsp;</li><li>Transmission sans contact &eacute;lectrique</li><li>Maintenance r&eacute;duite (pas de balais)</li><li>Fr&eacute;quence d'&eacute;chantillonnage: 10 kHz</li><li>Signal de sortie &plusmn;5 V ou&nbsp;&plusmn;10 V</li><li>Sortie par connecteur 12 contacts</li></ul> |  | 100/2, 250/5, 500/5 N/Nm | M2371-100-500N-2-5Nm
EF & EM | https://fr.scaime.com/media/ef-em-web.jpg, |  | Capteurs de force |  | 0 ... 0.2 kN, 0.5 ... 2 kN, 1 ... 5 kN, 5 ... 10 kN, 10 ... 20 kN, 20 ... 50 kN, 50 ... 100 kN, 100 ... 200 kN |  |  | Acier |  |  | <p>Rotules de charge pour capteur de force</p> | <ul><li>adapt&eacute;e &agrave; nos capteurs pour une meilleure performance</li><li>Rotules m&acirc;les et femelles</li><li>charge&nbsp;possible jusqu'&agrave; 700 KN</li></ul> |  | jusqu'à 700 KN
DR2477 | https://fr.scaime.com/media/dr2477-web.jpg, | CE | Capteurs de couple |  |  | 0 ... 5 Nm, 5 ... 20 Nm, 20 ... 100 Nm, 100 ... 200 Nm |  | Acier inoxydable |  | 0/10V | <p><span style="color: #333333; font-family: 'Open Sans', sans-serif; font-size: 14px; text-align: center;">Couplem&egrave;tre rotatif axe lisse, clavet&eacute;, 0.25 %</span></p> | <ul><li>Capteur de couple rotatif</li><li>Transmission sans contact &eacute;lectrique</li><li>Maintenance r&eacute;duite (pas de balais)</li><li>Bande passante : 1 kHz</li><li>Signal de sortie &plusmn;5V</li><li>axes lisses</li><li>Sortie c&acirc;ble</li></ul> |  | 0.2, 0.5, 1, 2, 5, 10, 15, 20, 50, 100, 200 Nm | DR2477-0,2-2Nm
DF2209 | https://fr.scaime.com/media/df2209-web.jpg, | CE | Capteurs de couple |  |  | 0 ... 5 Nm |  | Acier inoxydable |  | mV/V | <p>Couplem&egrave;tre avec bride de montage des 2 c&ocirc;t&eacute;s, compact</p> | <ul><li>Capteur de couple non rotatif</li><li>Bride de montage des deux c&ocirc;t&eacute;s</li><li>Tr&egrave;s compact</li><li>Grande rigidit&eacute; torsionnelle</li><li>Tr&egrave;s pr&eacute;cis 0.2% (0.1% en option)</li><li>Raccordement &eacute;lectrique par connecteur</li></ul> |  | 1, 2, 5 Nm | DF2209-1-5Nm
DF2553 | https://fr.scaime.com/media/df2553-web.jpg, | CE | Capteurs de couple |  |  | 0 ... 5 Nm, 5 ... 20 Nm, 20 ... 100 Nm, 100 ... 200 Nm |  | Acier inoxydable |  | mV/V | <p>Couplem&egrave;tre avec brides de montage, trou central</p> | <ul><li>Capteur de couple non rotatif</li><li>Trou traversant de diam&egrave;tre 25mm</li><li>Bride de montage des deux c&ocirc;t&eacute;s</li><li>Tr&egrave;s compact</li><li>Tr&egrave;s pr&eacute;cis 0.1%&nbsp;</li><li>Raccordement &eacute;lectrique par connecteur</li></ul> |  | 10, 20, 50, 100, 200 | DF2553-10-50Nm
TSR2200 | https://fr.scaime.com/media/tsr2200-web.jpg, | CE | Capteurs de couple |  |  | 0 ... 5 Nm, 5 ... 20 Nm, 20 ... 100 Nm, 100 ... 200 Nm, 200 ... 500 Nm |  | Acier inoxydable | IP65 | 0/10V | <p>Couplem&egrave;tre, temp&eacute;rature de fonctionnement -40 &agrave; +85&deg;C</p> | <ul><li>Capteur de couple pouvant mesurer des couples sur des pi&egrave;ces en rotation ou non</li><li>Signal de sortie haut niveau 2.5 &plusmn; 2V</li><li>Pr&eacute;cision : 1%</li><li>Temp&eacute;rature d'utilisation : -40 ... +85&deg;C</li><li>Axe clavet&eacute;</li><li>Raccordement &eacute;lectrique par connecteur</li></ul> |  | 2.5, 5, 7.5, 17.5, 75, 175, 250, 500 Nm | TSR 2200-75Nm
DF30 | https://fr.scaime.com/media/df30-web.jpg, | CE | Capteurs de couple |  |  | 0 ... 5 Nm, 5 ... 20 Nm, 20 ... 100 Nm, 100 ... 200 Nm, 200 ... 500 Nm, 500 ... 1 000 Nm, 1 000 ... 2 000 Nm, 2 000 ... 5 000 Nm, 5 000 ... 20 000 Nm |  | Acier inoxydable |  | mV/V | <p>Couplem&egrave;tre avec brides de montage, compact et trou central</p> | <ul><li>Capteur de couple non rotatif</li><li>Bride de montage des deux c&ocirc;t&eacute;s</li><li>Tr&egrave;s compact</li><li>Tr&egrave;s pr&eacute;cis 0.1% (0.05% en option)</li><li>Raccordement &eacute;lectrique par connecteur</li></ul> |  | 10, 25, 50, 100, 200, 500, 1 000, 5 000, 10 000, 20 000 Nm | DF30-10-200Nm
TSR2400 | https://fr.scaime.com/media/tsr2400-web.jpg, | CE | Capteurs de couple |  |  | 0 ... 5 Nm, 5 ... 20 Nm, 20 ... 100 Nm |  | Acier inoxydable | IP65 | 4/20mA, 0/10V | <p>Couplem&egrave;tre, axe clavet&eacute;, 1/9V, 4/20mA</p> | <ul><li>Capteur de couple pouvant mesurer des couples sur des pi&egrave;ces en rotation ou non</li><li>Signal de sortie haut niveau 5&plusmn; 4V ou 12&plusmn; 8mA</li><li>Possibilit&eacute; d'avoir une liaison USB pour raccordement &agrave; un PC (logiciel fourni)</li><li>Pr&eacute;cision : 0.5%</li><li>Temp&eacute;rature d'utilisation : -30 ... +85&deg;C</li><li>Axe clavet&eacute;</li><li>Possibilit&eacute; d'avoir une sortie impulsions pour la mesure de vitesse ou d'angle</li><li>Raccordement &eacute;lectrique par connecteur</li></ul> |  | 1, 2.5, 5, 10, 20, 50, 100 Nm | TSR 2400-2.5-20Nm
D2452 | https://fr.scaime.com/media/d2452-web.jpg, | CE | Capteurs de couple |  |  | 0 ... 5 Nm, 5 ... 20 Nm, 20 ... 100 Nm, 100 ... 200 Nm, 200 ... 500 Nm, 500 ... 1 000 Nm, 1 000 ... 2 000 Nm, 2 000 ... 5 000 Nm, 5 000 ... 20 000 Nm |  | Acier inoxydable |  | mV/V | <p>Couplem&egrave;tre avec axes lisses</p> | <ul><li>Capteur de couple non rotatif</li><li>Axe lisse des 2 c&ocirc;t&eacute;s</li><li>Tr&eacute;s larges &eacute;tendues de mesure (0.005... 20 000 Nm)</li><li>Grande pr&eacute;cision</li><li>Grande capacit&eacute; de surcharge</li></ul> |  | 0.005, 0.01, 0.02, 0.03, 0.05, 0.1, 0.2, 0.5, 1, 2, 5, 10, 15, 20, 30, 50, 100, 200, 500, 1 000, 2 000, 5 000, 10 000, 20 000 Nm | D2452-0_005-0_02Nm
TSR2100 | https://fr.scaime.com/media/tsr2100-web.jpg, | CE | Capteurs de couple |  |  | 0 ... 5 Nm, 5 ... 20 Nm, 20 ... 100 Nm, 100 ... 200 Nm, 200 ... 500 Nm |  | Acier inoxydable |  | 0/10V | <p>Couplem&egrave;tre, temp&eacute;rature de fonctionnement -40 &agrave; +85&deg;C</p> | <ul><li>Capteur de couple pouvant mesurer des couples sur des pi&egrave;ces en rotation ou non</li><li>Signal de sortie haut niveau 2.5 &plusmn; 2V</li><li>Pr&eacute;cision : 1%</li><li>Temp&eacute;rature d'utilisation : -40 ... +85&deg;C</li><li>Liaison m&eacute;canique par embouts carr&eacute;s</li><li>Raccordement &eacute;lectrique par connecteur</li></ul> |  | 2.5, 5, 7.5, 17.5, 75, 175, 250, 500 Nm | TSR 2100-2.5-17.5Nm
DH15 | https://fr.scaime.com/media/dh15-web.jpg, | CE | Capteurs de couple |  |  | 0 ... 5 Nm, 5 ... 20 Nm |  | Acier inoxydable |  | mV/V | <p>Couplem&egrave;tre avec bride de montage et axe perc&eacute;</p> | <ul><li>Capteur de couple non rotatif</li><li>Petites &eacute;tendues de mesure</li><li>jusqu'&agrave; 2 Nm, but&eacute;e de surcharge int&eacute;gr&eacute;e</li><li>Bride de montage d'un c&ocirc;t&eacute; et axe perc&eacute; de l'autre</li><li>Tr&egrave;s compact</li><li>Raccordement &eacute;lectrique par connecteur</li></ul> |  | 0.005, 0.01, 0.05, 0.1, 0.2, 0.5, 1, 2, 5, 10, 12, 15, 20 Nm | DH15-0_005-0_01Nm
D2223 | https://fr.scaime.com/media/d2223-web.jpg, | CE | Capteurs de couple |  |  | 0 ... 5 Nm, 5 ... 20 Nm, 20 ... 100 Nm, 100 ... 200 Nm, 200 ... 500 Nm, 500 ... 1 000 Nm, 1 000 ... 2 000 Nm, 2 000 ... 5 000 Nm |  | Acier inoxydable |  | mV/V | <p>Couplem&egrave;tre avec bride de montage et carr&eacute; femelle</p> | <ul><li>Capteur de couple non rotatif</li><li>Bride d'un c&ocirc;t&eacute; et carr&eacute; femelle de l'autre, la bride permet la fixation ais&eacute;e du couplem&egrave;tre</li><li>Id&eacute;al pour le contr&ocirc;le de clefs dynamom&eacute;triques</li><li>Grande pr&eacute;cision : 0.2% (0.1% en option)</li><li>Raccordement &eacute;lectrique par connecteur</li></ul> |  | 2 Nm ... 5 000 Nm | D2223-2-12Nm
DR2556 | https://fr.scaime.com/media/dr2556-web.jpg, | CE | Capteurs de couple |  |  | 200 ... 500 Nm |  | Acier inoxydable |  | 0/10V | <p>Couplem&egrave;tre rotatif, axe lisse, 0.25 %</p> | <ul><li>Capteur de couple rotatif</li><li>Transmission digitale du signal, sans contact</li><li>Maintenance r&eacute;duite (pas de balais)</li><li>Bande passante (1 kHz)</li><li>Signal de sortie haut niveau (&plusmn;5 V)</li><li>Raccordement &eacute;lectrique par c&acirc;ble</li><li>Axes lisses</li></ul> |  | 300, 500 Nm
DFW25 & DFW35 | https://fr.scaime.com/media/dfw35-web.jpg, https://fr.scaime.com/media/dfw25.jpg, | CE | Capteurs de couple |  |  | 0 ... 5 Nm, 5 ... 20 Nm, 20 ... 100 Nm, 100 ... 200 Nm, 200 ... 500 Nm, 500 ... 1 000 Nm, 1 000 ... 2 000 Nm |  | Acier inoxydable |  | mV/V | <p>Couplem&egrave;tre avec bride de montage et carr&eacute; ou&nbsp;axe</p> | <ul><li>Capteur de couple non rotatif</li><li>Bride d'un c&ocirc;t&eacute; et axe clavet&eacute; de l'autre pour DFW25</li><li>Bride d'un c&ocirc;t&eacute; et embout carr&eacute; m&acirc;le de l'autre pour DFW35 permettant le contr&ocirc;le de clefs dynamom&eacute;triques par exemple</li><li>Tr&egrave;s pr&eacute;cis 0.2% (0.1% en option)</li><li>Compact</li><li>Raccordement &eacute;lectrique par connecteur</li></ul> |  | 2, 5, 10, 12, 25, 63, 100, 200, 500, 1 000, 2 000 Nm | DFW25-2000Nm
DR2208 | https://fr.scaime.com/media/dr-2208.jpg, | CE | Capteurs de couple |  |  | 0 ... 5 Nm, 5 ... 20 Nm, 20 ... 100 Nm, 100 ... 200 Nm, 200 ... 500 Nm, 500 ... 1 000 Nm, 1 000 ... 2 000 Nm, 2 000 ... 5 000 Nm, 5 000 ... 20 000 Nm |  | Acier inoxydable |  | 0/10V | <p>Couplem&egrave;tre rotatif, 2 sorties pour 2 &eacute;tendues de mesure</p> | <ul><li>Capteur de couple rotatif</li><li>2&nbsp;sorties&nbsp;permettant une tr&egrave;s grande pr&eacute;cision sur une large plage de mesure</li><li>exemple : 1 sortie pour 0 / 50 Nm et la deuxi&egrave;me&nbsp;pour 0 / 500 Nm</li><li>Transmission digitale du signal, sans contact</li><li>Maintenance r&eacute;duite (pas de balais)</li><li>axe lisse</li><li>Fr&eacute;quence de rafra&icirc;chissement &eacute;lev&eacute;e (10 kHz)</li><li>Signal de sortie haut niveau (&plusmn;5 V)</li><li>Grande pr&eacute;cision : 0.1%</li><li>Sortie angle/vitesse par impulsions en option</li><li>Raccordement &eacute;lectrique par connecteur</li></ul> |  | 0.5, 1, 2, 3, 5, 10, 20, 30, 50, 100, 200, 300, 500, 1 000, 2 000, 5 000 Nm | DR2208-5_0_5Nm
DV14 | https://fr.scaime.com/media/dv14-web.jpg, | CE | Capteurs de couple |  |  | 0 ... 5 Nm, 5 ... 20 Nm, 20 ... 100 Nm, 100 ... 200 Nm, 200 ... 500 Nm, 500 ... 1 000 Nm, 1 000 ... 2 000 Nm, 2 000 ... 5 000 Nm |  | Acier inoxydable |  | mV/V | <p>Couplem&egrave;tre avec embouts carr&eacute;s</p> | <ul><li>Capteur de couple non rotatif</li><li>Avec embouts carr&eacute;s m&acirc;le/femelle</li><li>Facilit&eacute; de montage</li><li>Tr&egrave;s pr&eacute;cis 0.2% (0.1% en option)</li><li>Raccordement &eacute;lectrique 3 m de c&acirc;ble</li></ul> |  | 2, 5, 12, 25, 63, 100, 160, 250, 500, 1 000, 2 000, 5 000 Nm | DV14-2-12Nm
D2268 | https://fr.scaime.com/media/d2268-web.jpg, | CE | Capteurs de couple |  |  | 0 ... 5 Nm, 5 ... 20 Nm, 20 ... 100 Nm, 100 ... 200 Nm, 200 ... 500 Nm, 500 ... 1 000 Nm, 1 000 ... 2 000 Nm, 2 000 ... 5 000 Nm, 5 000 ... 20 000 Nm |  | Acier inoxydable |  | mV/V | <p>Couplem&egrave;tre avec bride, extra plat</p> | <ul><li>Capteur de couple non rotatif</li><li>Liaison par brides</li><li>Tr&egrave;s pr&eacute;cis 0.1 %&nbsp; (option 0.05 % )</li><li>Faible encombrement</li><li>Raccordement &eacute;lectrique par connecteur</li></ul> |  | 50, 100, 200, 500, 1 000, 2 000, 5 000, 10 000 Nm | D2268-50-100Nm
DR2800 | https://fr.scaime.com/media/dr2800-web.jpg, | CE | Capteurs de couple |  |  | 0 ... 5 Nm, 5 ... 20 Nm, 20 ... 100 Nm, 100 ... 200 Nm, 200 ... 500 Nm, 2 000 ... 5 000 Nm |  | Acier inoxydable |  | 0/10V | <p>Couplem&egrave;tre rotatif, compact avec trou central</p> | <ul><li>Capteur de couple rotatif</li><li>Tr&egrave;s faible encombrement avec trou central pour passage de fils, gaine....</li><li>Vitesse de rotation tr&egrave;s &eacute;lev&eacute;e&nbsp;jusqu'&agrave;&nbsp;15 000 tr/mn (pas de roulement)</li><li>Transmission du signal sans contact &eacute;lectrique</li><li>Aucune maintenance</li><li>Tr&egrave;s grande pr&eacute;cision 0.1 %</li><li>Bande passante :&nbsp;1 kHz</li><li>Signal de sortie haut niveau &plusmn;5 V ou ( &plusmn;10 V)</li><li>Signal vitesse par impulsions en option</li></ul> |  | 50, 100, 200, 500, 1 000, 2 000 , 5 000 , 10 000 Nm | DR2800-50-100Nm
DR2112 | https://fr.scaime.com/media/dr2112-web.jpg, | CE | Capteurs de couple |  |  | 0 ... 5 Nm, 5 ... 20 Nm, 20 ... 100 Nm, 100 ... 200 Nm, 200 ... 500 Nm, 500 ... 1 000 Nm, 1 000 ... 2 000 Nm, 2 000 ... 5 000 Nm, 5 000 ... 20 000 Nm |  | Acier inoxydable |  | 0/10V | <p>Couplem&egrave;tre rotatif axe lisse, clavet&eacute;,&nbsp;0.1 %</p> | <ul><li>Capteur de couple avec transmission digitale du signal</li><li>Maintenance r&eacute;duite (pas de balais)</li><li>Fr&eacute;quence de rafra&icirc;chissement &eacute;lev&eacute;e (10 kHz)</li><li>Signal de sortie haut niveau (&plusmn;10 V) ou num&eacute;rique (RS485)</li><li>Grande pr&eacute;cision : 0.1%</li><li>Axe lisse ou clavet&eacute;</li><li>Sortie angle/vitesse par impulsions en option</li><li>Raccordement &eacute;lectrique par connecteur</li></ul> |  | 0.1, 0.2, 0.5, 1, 2, 5, 10, 15, 20, 30, 50, 100, 200, 500, 1 000, 2 000, 5 000, 10 000, 20 000 Nm | DR2112-0_1-5Nm
DR2554 | https://fr.scaime.com/media/dr2554-web.jpg, | CE | Capteurs de couple |  |  | 0 ... 5 Nm, 5 ... 20 Nm, 20 ... 100 Nm, 100 ... 200 Nm, 200 ... 500 Nm, 500 ... 1 000 Nm |  | Acier inoxydable |  | 0/10V | <p>Couplem&egrave;tre rotatif, compact avec accouplement int&eacute;gr&eacute;</p> | <ul><li>Capteur de couple rotatif</li><li>Faible encombrement avec accouplement int&eacute;gr&eacute;</li><li>Vitesse de rotation tr&egrave;s &eacute;lev&eacute;e&nbsp;jusqu'&agrave;&nbsp;13 000 tr/mn (pas de roulement)</li><li>Transmission du signal sans contact &eacute;lectrique</li><li>Aucune maintenance</li><li>Tr&egrave;s grande pr&eacute;cision 0.1 %</li><li>Bande passante :&nbsp;1 kHz</li><li>Signal de sortie haut niveau &plusmn;5 V ou ( &plusmn;10 V)</li><li>Signal vitesse par impulsions en option</li></ul> |  | 50, 100, 150, 200, 250, 300, 400, 500, 600, 750, 1 000 Nm | DR2554-50-150Nm
DR2112L | https://fr.scaime.com/media/dr2112l.jpg, |  | Capteurs de couple |  |  | 0 ... 5 Nm, 5 ... 20 Nm, 20 ... 100 Nm, 100 ... 200 Nm, 200 ... 500 Nm, 500 ... 1 000 Nm |  | Acier inoxydable |  |  | <p>Couplem&egrave;tre rotatif axe lisse, clavet&eacute;, 0.2 %</p> | <ul><li>Capteur de couple rotatif</li><li>Transmission digitale du signal</li><li>Maintenance r&eacute;duite (pas de balais)</li><li>Fr&eacute;quence de rafra&icirc;chissement &eacute;lev&eacute;e (10 kHz)</li><li>Signal de sortie haut niveau (&plusmn;10 V) ou num&eacute;rique (RS485)</li><li>Grande pr&eacute;cision</li><li>Sortie angle/vitesse par impulsions en option</li><li>Raccordement &eacute;lectrique par connecteur</li></ul> |  | 0.1, 0.2, 0.5, 1, 2, 5, 10, 15, 20, 30, 50, 100, 200, 500, 1 000 Nm | DR2112-0_1-5Nm
DR2500 | https://fr.scaime.com/media/dr2500-web.jpg, | CE | Capteurs de couple |  |  | 0 ... 5 Nm, 5 ... 20 Nm, 20 ... 100 Nm, 100 ... 150 Nm |  | Aluminium, Acier inoxydable |  | 0/10V | <p>Couplem&egrave;tre rotatif sans contact, vitesse&lt; 30 000 tr/mn</p> | <ul><li>Capteur de couple rotatif</li><li>Vitesse de rotation tr&egrave;s &eacute;lev&eacute;e&nbsp;jusqu'&agrave; 30 000 tr/mn (pas de roulement)</li><li>Permet des mesures de couple tr&egrave;s faible&nbsp;</li><li>Transmission du signal sans contact &eacute;lectrique</li><li>Aucune maintenance</li><li>Axe lisse</li><li>Fr&eacute;quence de rafra&icirc;chissement &eacute;lev&eacute;e (10 kHz)</li><li>Tr&egrave;s pr&eacute;cis : 0.1%</li><li>Signal de sortie haut niveau &plusmn;5 V ou ( &plusmn;10 V)</li><li>Signal vitesse par impulsions en option</li></ul> |  | 0.005, 0.01, 0.02, 0.05, 0.1, 0.2, 0.5, 1, 2, 5, 10, 20, 50, 100, 150 Nm | DR2500-0_005-0_01Nm
DR2212 | https://fr.scaime.com/media/dr2212-web.jpg, | CE | Capteurs de couple |  |  | 0 ... 5 Nm, 5 ... 20 Nm, 20 ... 100 Nm, 100 ... 200 Nm, 200 ... 500 Nm, 500 ... 1 000 Nm, 1 000 ... 2 000 Nm, 2 000 ... 5 000 Nm, 5 000 ... 20 000 Nm |  | Acier inoxydable |  | 0/10V | <p><span style="color: #333333; font-family: 'Open Sans', sans-serif; font-size: 14px; text-align: center;">Couplem&egrave;tre rotatif axe lisse, clavet&eacute;,&nbsp;0.1 %</span></p> | <ul><li>Capteur de couple rotatif</li><li>Transmission digitale du signal, sans contact</li><li>Maintenance r&eacute;duite (pas de balais)</li><li>Racordement par axe lisse</li><li>Fr&eacute;quence de rafra&icirc;chissement &eacute;lev&eacute;e (10 kHz)</li><li>Signal de sortie haut niveau (&plusmn;5 V) ou num&eacute;rique (RS485)</li><li>Grande pr&eacute;cision</li><li>Sortie angle/vitesse par impulsions en option</li><li>Raccordement &eacute;lectrique par connecteur</li></ul> |  | 0.1, 0.2, 0.5, 1, 2, 5, 10, 15, 20, 30, 50, 100, 200, 500, 1 000, 2 000, 5 000, 10 000, 20 000 Nm | DR2212-0_1-1Nm
DR2643 | https://fr.scaime.com/media/dr2643-web.jpg, | CE | Capteurs de couple |  |  | 0 ... 5 Nm, 5 ... 20 Nm, 20 ... 100 Nm, 100 ... 200 Nm, 200 ... 500 Nm, 500 ... 1 000 Nm, 2 000 ... 5 000 Nm |  | Acier inoxydable |  | 0/10V | <p>Couplem&egrave;tre sans contact, axe lisse, vitesse &lt; 30 000 tr/mn</p> | <ul><li>Capteur de couple rotatif</li><li>Vitesse de rotation jusqu'&agrave; 30 000 tr/mn</li><li>Transmission digitale du signal, sans contact</li><li>Maintenance r&eacute;duite (pas de balais)</li><li>Racordement par axe lisse</li><li>Fr&eacute;quence de rafra&icirc;chissement &eacute;lev&eacute;e (10 kHz)</li><li>Signal de sortie haut niveau (&plusmn;5 V)</li><li>Grande pr&eacute;cision</li><li>Sortie angle/vitesse par impulsions en option</li><li>Raccordement &eacute;lectrique par connecteur</li></ul> |  | 0.5, 1, 2, 5, 10, 20, 30, 50, 100, 200, 500, 1 000, 2 000, 5 000 Nm | DR2643-1-5Nm
DR2 | https://fr.scaime.com/media/dr2-web.jpg, | CE | Capteurs de couple |  |  | 0 ... 5 Nm, 5 ... 20 Nm, 20 ... 100 Nm, 100 ... 200 Nm, 200 ... 500 Nm |  | Acier inoxydable |  | mV/V | <p>Couplem&egrave;tre rotatif vitesse &lt; 2 000 tr/mn axes clavet&eacute;s</p> | <ul><li>Capteur de couple rotatif</li><li>Axe clavet&eacute; des deux c&ocirc;t&eacute;s</li><li>Tr&egrave;s pr&eacute;cis : 0.1%</li><li>Raccordement &eacute;lectrique par connecteur</li><li>Couplem&egrave;tre avec contact &eacute;lectrique et sortie bas niveau (mV/V)</li></ul> |  | 1, 2, 5, 10, 20, 50, 100, 200, 500 Nm | DR2-1-10Nm
DR2212L | https://fr.scaime.com/media/dr2212-web.jpg, | CE | Capteurs de couple |  |  | 0 ... 5 Nm, 5 ... 20 Nm, 20 ... 100 Nm, 100 ... 200 Nm, 200 ... 500 Nm, 500 ... 1 000 Nm |  | Acier inoxydable |  | 0/10V | <p><span style="color: #333333; font-family: 'Open Sans', sans-serif; font-size: 14px; text-align: center;">Couplem&egrave;tre rotatif axe lisse, clavet&eacute;, 0.2 %</span></p> | <ul><li>Capteur de couple rotatif</li><li>Transmission digitale du signal, sans contact</li><li>Maintenance r&eacute;duite (pas de balais)</li><li>Racordement par axe lisse</li><li>Fr&eacute;quence de rafra&icirc;chissement &eacute;lev&eacute;e (10 kHz)</li><li>Signal de sortie haut niveau (&plusmn;5 V) ou num&eacute;rique (RS485)</li><li>Bonne&nbsp;pr&eacute;cision</li><li>Sortie angle/vitesse par impulsions en option</li><li>Raccordement &eacute;lectrique par connecteur</li></ul> |  | 0.1, 0.2, 0.5, 1, 2, 5, 10, 15, 20, 30, 50, 100, 200, 500, 1 000 Nm | DR2212-0_1-1Nm
DR12 | https://fr.scaime.com/media/dr12-web.jpg, | CE | Capteurs de couple |  |  | 0 ... 5 Nm, 5 ... 20 Nm, 20 ... 100 Nm, 100 ... 200 Nm, 200 ... 500 Nm, 500 ... 1 000 Nm, 1 000 ... 2 000 Nm, 2 000 ... 5 000 Nm |  | Acier inoxydable |  | mV/V | <p>Couplem&egrave;tre rotatif vitesse &lt; 2 000 tr/mn embouts carr&eacute;s</p> | <ul><li>Capteur de couple rotatif</li><li>Mesure d'angle/vitesse int&eacute;gr&eacute;e (sortie par impulsions)</li><li>Avec embouts carr&eacute;s m&acirc;le/femelle</li><li>Mesure de couple&nbsp;des syst&egrave;mes de vissage sans choc</li><li>Tr&egrave;s pr&eacute;cis : 0.1%</li><li>Raccordement &eacute;lectrique par connecteur</li><li>Couplem&egrave;tre avec contact &eacute;lectrique et sortie bas niveau (mV/V)</li></ul> |  | 1, 2, 5, 12, 25, 63, 160, 500, 1 000, 2 000, 5 000 Nm | DR12-1-12Nm
DR1 | https://fr.scaime.com/media/dr1-web.jpg, | CE | Capteurs de couple |  |  | 0 ... 5 Nm, 5 ... 20 Nm, 20 ... 100 Nm, 100 ... 200 Nm, 200 ... 500 Nm, 500 ... 1 000 Nm, 1 000 ... 2 000 Nm, 2 000 ... 5 000 Nm |  | Acier inoxydable |  | mV/V | <p>Couplem&egrave;tre rotatif vitesse &lt; 2 000 tr/mn embouts carr&eacute;s</p> | <ul><li>Capteur de couple rotatif</li><li>liaison m&eacute;canique par embouts carr&eacute;s m&acirc;le et femelle</li><li>Mesure de couple sur les syst&egrave;mes sans choc</li><li>Tr&egrave;s pr&eacute;cis 0.1%</li><li>Couplem&egrave;tre avec contact &eacute;lectrique et sortie bas niveau (mV/V)</li></ul> |  | 1, 2, 5, 12, 25, 63, 160, 500, 1 000, 2 000, 5 000 Nm | DR1-1-12Nm
DR20 | https://fr.scaime.com/media/dr20-web.jpg, | CE | Capteurs de couple |  |  | 0 ... 5 Nm, 5 ... 20 Nm, 20 ... 100 Nm, 100 ... 200 Nm, 200 ... 500 Nm |  | Acier inoxydable |  | mV/V | <p>Couplem&egrave;tre rotatif, sortie angle/vitesse</p> | <ul><li>Capteur de couple rotatif</li><li>Mesure d'angle/vitesse int&eacute;gr&eacute;e (sortie par impulsions)</li><li>Axes clavet&eacute;s des deux c&ocirc;t&eacute;s</li><li>Tr&egrave;s pr&eacute;cis : 0.1%</li><li>Raccordement &eacute;lectrique par connecteur</li><li>Couplem&egrave;tre avec contact &eacute;lectrique et sortie bas niveau (mV/V)</li></ul> |  | 1, 2, 5, 10, 20, 50, 100, 200, 500 | DR20-1-10Nm
DR2113 | https://fr.scaime.com/media/dr2113.jpg, | CE | Capteurs de couple |  |  | 0 ... 5 Nm, 5 ... 20 Nm, 20 ... 100 Nm, 100 ... 200 Nm, 200 ... 500 Nm, 500 ... 1 000 Nm, 1 000 ... 2 000 Nm, 2 000 ... 5 000 Nm |  | Acier inoxydable |  | 0/10V | <p>Couplem&egrave;tre rotatif embouts carr&eacute;s, 0.1 %</p> | <ul><li>Capteur de couple rotatif</li><li>Transmission digitale du signal, sans contact</li><li>Maintenance r&eacute;duite (pas de balais)</li><li>Embouts carr&eacute;s m&acirc;le/femelle</li><li>Contr&ocirc;le de syst&egrave;me de vissage sans choc</li><li>Fr&eacute;quence de rafra&icirc;chissement &eacute;lev&eacute;e (10 kHz)</li><li>Signal de sortie haut niveau (&plusmn;5 V) ou num&eacute;rique (RS485)</li><li>Grande pr&eacute;cision</li><li>Sortie angle/vitesse par impulsions en option</li><li>Raccordement &eacute;lectrique par connecteur</li></ul> |  | 0.1, 0.2, 0.5, 1, 2, 5, 10, 15, 20, 35, 50, 63, 100, 160, 200, 300, 500, 1 000, 2 000, 3 000, 5 000 Nm | DR2113-20Nm
DR2153 | https://fr.scaime.com/media/dr2153-web.jpg, | CE | Capteurs de couple |  |  | 0 ... 5 Nm, 5 ... 20 Nm |  | Acier inoxydable |  | 0/10V | <p>Couplem&egrave;tre rotatif embouts hexagonaux, 0.1 %</p> | <ul><li>Capteur de couple rotatif</li><li>Transmission digitale du signal, sans contact</li><li>Maintenance r&eacute;duite (pas de balais)</li><li>Racordement par embouts hexagonaux m&acirc;le/femelle</li><li>Contr&ocirc;le de syst&egrave;me de vissage sans choc</li><li>Fr&eacute;quence de rafra&icirc;chissement &eacute;lev&eacute;e (10 kHz)</li><li>Signal de sortie haut niveau (&plusmn;5 V) ou num&eacute;rique (RS485)</li><li>Grande pr&eacute;cision : 0.1%</li><li>Sortie angle/vitesse par impulsions en option</li><li>Raccordement &eacute;lectrique par connecteur</li></ul> |  | 0.1, 0.2, 0.5, 1, 2, 5, 10, 15, 20 Nm | DR2153-0-1-20Nm
DR2493 | https://fr.scaime.com/media/dr2493.jpg, | CE | Capteurs de couple |  |  | 0 ... 5 Nm, 5 ... 20 Nm, 20 ... 100 Nm, 100 ... 200 Nm, 200 ... 500 Nm, 500 ... 1 000 Nm, 1 000 ... 2 000 Nm, 2 000 ... 5 000 Nm |  | Acier inoxydable |  | 0/10V | <p>Couplem&egrave;tre rotatif embouts carr&eacute;s, 0.25 %</p> | <ul><li>Capteur de couple rotatif</li><li>Transmission digitale du signal, sans contact</li><li>Maintenance r&eacute;duite (pas de balais)</li><li>Bande passante (1 kHz)</li><li>Signal de sortie haut niveau (&plusmn;5 V)</li><li>Grande pr&eacute;cision</li><li>Sortie angle/vitesse par impulsions en option</li><li>Raccordement &eacute;lectrique par connecteur</li><li>Embouts carr&eacute;s m&acirc;le/femelle</li><li>Contr&ocirc;le de syst&egrave;me de vissage sans choc</li></ul> |  | 0.1, 0.2, 0.5, 1, 2, 5, 10, 15, 20, 35, 50, 63, 100, 160, 200, 300, 500, 1 000, 2 000, 3 000, 5 000 Nm | DR2493-20Nm
DR2546 | https://fr.scaime.com/media/dr2546-web.jpg, | CE | Capteurs de couple |  |  | 0 ... 5 Nm, 5 ... 20 Nm, 20 ... 100 Nm, 100 ... 150 Nm |  | Acier inoxydable |  | 0/10V | <p>Couplem&egrave;tre rotatif embouts carr&eacute;s, 0.25 %</p> | <ul><li>Capteur de couple rotatif</li><li>Transmission digitale du signal, sans contact</li><li>Maintenance r&eacute;duite (pas de balais)</li><li>Bande passante (1 kHz)</li><li>Signal de sortie haut niveau (&plusmn;5 V)</li><li>Raccordement &eacute;lectrique par c&acirc;ble</li><li>Embouts carr&eacute;s m&acirc;le/femelle</li><li>Contr&ocirc;le de syst&egrave;me de vissage sans choc</li></ul> |  | 25, 63, 100, 160 Nm
DR2494 | https://fr.scaime.com/media/dr2494-web.jpg, | CE | Capteurs de couple |  |  | 0 ... 5 Nm, 5 ... 20 Nm |  | Acier inoxydable |  | 0/10V | <p>Couplem&egrave;tre rotatif embouts hexagonaux, 0.25 %</p> | <ul><li>Capteur de couple rotatif</li><li>Transmission digitale du signal, sans contact</li><li>Maintenance r&eacute;duite (pas de balais)</li><li>Bande passante (1 kHz)</li><li>Signal de sortie haut niveau (&plusmn;5 V)</li><li>Grande pr&eacute;cision</li><li>Sortie angle/vitesse par impulsions en option</li><li>Raccordement &eacute;lectrique par connecteur</li><li>Embouts&nbsp;hexagonaux m&acirc;le/femelle</li><li>Contr&ocirc;le de syst&egrave;me de vissage sans choc</li></ul> |  | 0.1, 0.2, 0.5, 1, 2, 5, 10, 15, 20 Nm | DR2494-0-1-20Nm
MR12 | https://fr.scaime.com/media/mr12-web.jpg, | CE | Capteurs de couple |  |  | 0 ... 5 Nm, 5 ... 20 Nm, 20 ... 100 Nm, 100 ... 200 Nm, 200 ... 500 Nm, 500 ... 1 000 Nm, 1 000 ... 2 000 Nm, 2 000 ... 5 000 Nm |  | Acier inoxydable |  | 0/10V | <p>Couplem&egrave;tre rotatif sp&eacute;cial poulie</p> | <ul><li>Capteur de couple rotatif</li><li>Mise en place d'une poulie directement sur ce couplem&egrave;tre</li><li>Transmission digitale du signal</li><li>Maintenance r&eacute;duite (pas de balais)</li><li>Fr&eacute;quence de rafra&icirc;chissement &eacute;lev&eacute;e (10 kHz)</li><li>Signal de sortie haut niveau &plusmn; 5V (ou &plusmn;10 V)</li><li>Grande pr&eacute;cision : 0.1%</li><li>Sortie angle/vitesse par impulsions en option</li><li>Raccordement &eacute;lectrique par connecteur</li></ul> |  | 20, 50, 100, 200, 500, 1000, 2000, 5000 Nm | MR12-20-200Nm
Accouplements série 966 | https://fr.scaime.com/media/dr2112acc.jpg, | CE | Capteurs de couple |  |  | 0 ... 5 Nm, 5 ... 20 Nm |  | Aluminium | IP65 |  | <p>Montage flottant, couplem&egrave;tre axe lisse &le; 30Nm</p> | <ul><li>Pour&nbsp;couplem&egrave;tre DR2112, 2500, 2477, 2643&nbsp;</li><li>Faible poids et inertie</li><li>Grande rigidit&eacute; torsionnelle</li><li>Accouplement simple pour montage couplem&egrave;tre en flottant</li><li>Pour arbre lisse</li><li>Ils permettent de conserver toutes les caract&eacute;ristiques de nos couplem&egrave;tres</li></ul> |  | 0.005 à 30 Nm
Accouplements 966P | https://fr.scaime.com/media/dr2112acc.jpg, | CE | Capteurs de couple |  |  | 0 ... 5 Nm, 5 ... 20 Nm |  | Aluminium | IP65 |  | <p>Montage flottant, couplem&egrave;tre axe clavet&eacute; &le; 30Nm</p> | <ul><li>Pour couplem&egrave;tres DR2, DR20</li><li>Faible poids et inertie</li><li>Grande rigidit&eacute; torsionnelle</li><li>Accouplement simple</li><li>Pour arbre lisse ou clavet&eacute;</li><li>Ils permettent de conserver les caract&eacute;ristiques de nos couplem&egrave;tres</li></ul> |  | 1 à 20 Nm
Accouplements série 969 | https://fr.scaime.com/media/dr2212acc.jpg, |  | Capteurs de couple |  |  | 0 ... 5 Nm, 5 ... 20 Nm |  |  | IP65 |  | <p>Montage fixe, couplem&egrave;tre axe lisse &le; 30Nm</p> | <ul><li>Pour couplem&egrave;tres D2452, DH15, DR2212, DR2477, DR2643</li><li>Faible inertie</li><li>Grande rigidit&eacute; torsionnelle</li><li>Accouplement double pour utilisation avec le bo&icirc;tier du couplem&egrave;tre fix&eacute; au banc</li><li>Ils permettent de conserver toutes les caract&eacute;ristiques de nos couplem&egrave;tres</li></ul> |  | 0.005 à 30 Nm
Accouplements série 950 | https://fr.scaime.com/media/dr2112acc.jpg, | CE | Capteurs de couple |  |  | 0 ... 5 Nm, 5 ... 20 Nm, 20 ... 100 Nm, 100 ... 200 Nm, 200 ... 500 Nm, 500 ... 1 000 Nm, 1 000 ... 2 000 Nm, 2 000 ... 5 000 Nm |  | Acier inoxydable | IP65 |  | <p>Montage flottant, couplem&egrave;tre axe lisse &gt; 30Nm</p> | <ul><li>Pour couplem&egrave;tre DR2112, DR2208, DR2477, DR2500, 2643</li><li>Faible poids et inertie</li><li>Grande rigidit&eacute; torsionnelle</li><li>Accouplement simple pour montage des couplem&egrave;tres flottant</li><li>Pour arbre lisse et clavet&eacute;</li><li>Ils permettent de conserver toutes les caract&eacute;ristiques de nos couplem&egrave;tres</li></ul> |  | 50 à 20 000 Nm
Accouplements 950P | https://fr.scaime.com/media/dr2112acc.jpg, | CE | Capteurs de couple |  |  | 0 ... 5 Nm, 5 ... 20 Nm, 20 ... 100 Nm, 100 ... 200 Nm, 200 ... 500 Nm, 500 ... 1 000 Nm, 1 000 ... 2 000 Nm, 2 000 ... 5 000 Nm, 5 000 ... 20 000 Nm |  | Acier inoxydable | IP65 |  | <p>Montage flottant, couplem&egrave;tre axe clavet&eacute; &gt; 30Nm</p> | <ul><li>Pour couplem&egrave;tre DR2, DR20, DR2112</li><li>Faible poids et inertie</li><li>Grande rigidit&eacute; torsionnelle</li><li>Accouplement simple</li><li>Pour arbre lisse ou clavet&eacute;&nbsp;</li><li>Ils permettent de conserver toutes les caract&eacute;ristiques de nos couplem&egrave;tres</li></ul> |  | 50 à 500 Nm
Accouplements série 951 | https://fr.scaime.com/media/dr2212acc-5a8c1fd2eb651.jpg, | CE | Capteurs de couple |  |  | 0 ... 5 Nm, 5 ... 20 Nm, 20 ... 100 Nm, 100 ... 200 Nm, 200 ... 500 Nm, 500 ... 1 000 Nm, 1 000 ... 2 000 Nm, 2 000 ... 5 000 Nm, 5 000 ... 20 000 Nm |  | Acier inoxydable | IP65 |  | <p>Montage fixe, couplem&egrave;tre axe lisse &gt; 30Nm</p> | <ul><li>Pour couplem&egrave;tre DR2212, DR2477, DR2643</li><li>Faible inertie</li><li>Grande rigidit&eacute; torsionnelle</li><li>Accouplement double pour utilisation avec le couplem&egrave;tre fix&eacute; au banc</li><li>Pour arbre lisse ou clavet&eacute;</li><li>Ils permettent de conserver toutes les caract&eacute;ristiques de nos couplem&egrave;tres</li></ul> |  | 50 à 20 000 Nm
Accouplement Radex-N | https://fr.scaime.com/media/dr2112acc.jpg, | CE | Capteurs de couple |  |  | 200 ... 500 Nm |  | Aluminium | IP65 |  | <p>Montage flottant du couplem&egrave;tre TSR 2200-500Nm</p> | <ul><li>Pour capteur de couple</li><li>Faible poids et inertie</li><li>Grande rigidit&eacute; torsionnelle</li><li>Accouplement simple pour montage couplem&egrave;tre en flottant</li><li>Pour arbre clavet&eacute;</li><li>Ils permettent de conserver toutes les caract&eacute;ristiques de nos couplem&egrave;tres</li></ul> |  | 500Nm
Accouplement Radex-NC | https://fr.scaime.com/media/dr2112acc.jpg, | CE | Capteurs de couple |  |  | 0 ... 5 Nm, 5 ... 20 Nm, 20 ... 100 Nm, 100 ... 150 Nm, 100 ... 200 Nm |  | Aluminium | IP65 |  | <p>Montage flottant du couplem&egrave;tre TSR &le; 250Nm</p> | <ul><li>Pour capteur de couple</li><li>Faible poids et inertie</li><li>Grande rigidit&eacute; torsionnelle</li><li>Accouplement simple pour montage couplem&egrave;tre en flottant</li><li>Pour arbre lisse ou clavet&eacute;</li><li>Ils permettent de conserver toutes les caract&eacute;ristiques de nos couplem&egrave;tres</li></ul> |  | 0 à 250Nm
EPSIMETAL mV | https://fr.scaime.com/media/epsimetal.jpg, |  | Extensometres | [7 empty] | Extensomètre miniature, sortie mV | <ul><li>Fixation par vissage ou collage</li><li>Installation et d&eacute;montage rapide</li><li>Mise en oeuvre possible sans per&ccedil;age de la structure</li><li>Haute sensibilit&eacute; pour mesurer les contraintes les plus infimes</li><li>Sortie pont de jauge, mV/V</li></ul> |  | 1 000 µm/m
EPSI AX-mV | https://fr.scaime.com/media/epsimetalax-extensometrie.jpg, |  | Extensometres | [7 empty] | Extensomètre inox étanche, sortie mV | Construit en inox avec un degr&eacute; de protection IP68, cet extensom&egrave;tre peut &ecirc;tre utilis&eacute; dans les environnements s&eacute;v&egrave;res: <div><br /><ul><li>Pesage embarqu&eacute;, contr&ocirc;le de surcharge</li><li>S&eacute;curit&eacute; anti-basculement pour chariot &eacute;l&eacute;vateur</li><li>Surveillance des installations portuaires</li><li>Pesage de silos</li></ul><p><br /><b>Sp&eacute;cialement adapt&eacute; aux OEM:</b></p><ul><li>Fixation facile par vis M10</li><li>Sortie pont de jauges mV/V</li></ul><br /></div> |  | 1 000 µm/m
EPSI AX-V | https://fr.scaime.com/media/epsimetalax-extensometrie.jpg, |  | Extensometres | [7 empty] | Extensomètre inox IP68, sortie V/mA | Construit en inox avec un degr&eacute; de protection IP68, cet extensom&egrave;tre peut &ecirc;tre utilis&eacute; dans les environnements s&eacute;v&egrave;res: <div><br /><ul><li>Pesage embarqu&eacute;, contr&ocirc;le de surcharge</li><li>S&eacute;curit&eacute; anti-basculement pour chariot &eacute;l&eacute;vateur</li><li>Surveillance des installations portuaires</li><li>Pesage de silos</li></ul><p><b>&nbsp;Sp&eacute;cialement adapt&eacute; aux OEM:</b></p><ul><li>Fixation facile par vis M10</li><li>R&eacute;glage et compensation num&eacute;rique de la dilatation thermique</li><li>Sortie tension 0-5V ou courant 4-20mA</li></ul><br /></div> |  | 1000 µm/m
ATM 1st | https://fr.scaime.com/media/atm-1st.jpg, | CE, ATEX | Capteurs de pression |  |  |  | 0 ... 1 000 B | Acier inoxydable | IP65 | 4/20mA, 0/10V | <p>Transmetteur/capteur de pression hautes performances</p> | <ul><li>Capteur de pression</li><li>Signal 4/20mA ou 0/10V</li><li>Construction compacte et robuste en acier inoxydable</li><li>Tr&egrave;s faible bande d'erreur lors des variations de temp&eacute;rature</li><li>Mesure relative ou absolue</li><li>Haute fiabilit&eacute;</li><li>Grande stabilit&eacute; &agrave; long terme</li><li>Nombreux raccords de pression</li><li>Sortie par connecteur ou c&acirc;ble</li><li>Temp&eacute;rature du fluide jusqu'&agrave; 150&deg;C</li><li>Etendue de mesure sp&eacute;cifique sur demande sans surco&ucirc;t</li><li>S&eacute;curit&eacute; intrins&egrave;que, Atex possible</li></ul> |  | -1 Bar à 1 000 Bar
ATM ECO | https://fr.scaime.com/media/atm-ex.jpg, | CE, ATEX | Capteurs de pression |  |  |  | 0 ... 1 000 B | Acier inoxydable | IP65 | 4/20mA, 0/10V | <p>Transmetteur/capteur de pression pr&eacute;cis et &eacute;conomique</p> | <ul><li>Capteur de pression</li><li>Signal 4/20mA ou 0/10V</li><li>Construction compacte et robuste en acier inoxydable</li><li>Mesure relative ou absolue</li><li>Faible bande d'erreur lors des variations de temp&eacute;rature</li><li>Grande stabilit&eacute; &agrave; long terme</li><li>Nombreux raccords de pression</li><li>Sortie par connecteur ou c&acirc;ble</li><li>Temp&eacute;rature du fluide jusqu'&agrave; 150&deg;C</li><li>Etendue de mesure sp&eacute;cifique sur demande sans surco&ucirc;t</li><li>S&eacute;curit&eacute; intrins&egrave;que, Atex possible</li></ul> |  | -1 Bar à 1 000 Bar
ATM | https://fr.scaime.com/media/atm-ex.jpg, | CE, ATEX | Capteurs de pression |  |  |  | -1 ... 0 B, 0 ... 1 000 B | Acier inoxydable | IP65 | 4/20mA, 0/10V | Transmetteur/capteur de pression sortie 0/10V, 4/20mA | <ul><li>Capteur de pression</li><li>Construction compacte et robuste en acier inoxydable</li><li>Technologie pi&eacute;zor&eacute;sistive</li><li>Mesure relative ou absolue</li><li>Haute fiabilit&eacute;</li><li>Prot&eacute;g&eacute; contre les inversions de polarit&eacute; et les courts-circuits</li><li>Nombreux raccords de pression</li><li>Sortie par connecteur ou c&acirc;ble</li><li>Temp&eacute;rature du fluide jusqu'&agrave; 150&deg;C</li><li>Version s&eacute;curit&eacute; intrins&egrave;que (ATEX) possible</li><li>Etendue de mesure sp&eacute;cifique sur demande sans surco&ucirc;t</li></ul> |  | -1 Bar à 1000 Bar
ATM/Ex | https://fr.scaime.com/media/atm-ex.jpg, | CE, ATEX | Capteurs de pression |  |  |  | -1 ... 0 B, 0 ... 1 000 B | Acier inoxydable | IP65 | 4/20mA | <p>Transmetteur/capteur de pression en s&eacute;curit&eacute; intrins&egrave;que</p> | <ul><li>Capteur de pression</li><li>Construction compacte et robuste en acier inoxydable</li><li>Capteur conforme aux normes de s&eacute;curit&eacute; intrins&egrave;que</li><li>Technologie pi&eacute;zor&eacute;sistive</li><li>Mesure relative ou absolue</li><li>Haute fiabilit&eacute;</li><li>Prot&eacute;g&eacute; contre les inversions de polarit&eacute; et les courts-circuits</li></ul> |  | -1Bar à 1 000 Bar
ATM/T | https://fr.scaime.com/media/atm-t.jpg, | CE | Capteurs de pression |  |  |  | -1 ... 0 B, 0 ... 1 000 B | Acier inoxydable | IP65 | 4/20mA, 0/10V | Transmetteur/capteur de pression et température | <ul><li>Capteur de pression</li><li>Transmetteur de pression et de temp&eacute;rature du fluide (de -25 &agrave; +100&deg;C)</li><li>Construction compacte et robuste en acier inoxydable</li><li>Technologie pi&eacute;zor&eacute;sistive et sonde PT100</li><li>Mesure relative ou absolue</li><li>Signal 4/20mA ou 0/10V pour les sorties pression et temp&eacute;rature</li><li>Haute fiabilit&eacute;</li><li>Prot&eacute;g&eacute; contre les inversions de polarit&eacute; et les courts-circuits</li><li>Sortie par connecteur ou c&acirc;ble</li></ul> |  | 0 Bar à 1 000 Bar
TM | https://fr.scaime.com/media/tm-web.jpg, | CE | Capteurs de pression |  |  |  | -1 ... 0 B, 0 ... 1 000 B | Acier inoxydable | IP65 | mV/V | <p>Transmetteur/capteur de pression bas niveau (mV/V)</p> | <ul><li>Capteur de pression</li><li>Construction compacte et robuste en acier inoxydable</li><li>Technologie pi&eacute;zor&eacute;sistive</li><li>Mesure relative ou absolue</li><li>Nombreux raccords de pression</li><li>Haute fiabilit&eacute;</li><li>Faible consommation de courant due &agrave; l'entr&eacute;e haute inp&eacute;dance</li></ul> |  | -1 Bar à 1 000 bar
ATM 1st/N | https://fr.scaime.com/media/atm-n.jpg, | CE | Capteurs de pression |  |  |  | 0 ... 250 mCE | Acier inoxydable | IP65, IP66, IP67, IP68 | 4/20mA, 0/10V | <p>Transmetteur immergeable performant, mesure de niveau</p> | <ul><li>Capteur de pression, de niveau</li><li>Permet la mesure de niveau de liquide&nbsp;</li><li>La sonde est directement plong&eacute;e dans le fluide dont le niveau est &agrave; mesurer</li><li>Sortie 4/20mA, 0/10V</li><li>Pr&eacute;cision : 0.25 &agrave; 0.1%</li><li>Construction compacte et robuste&nbsp;</li><li>Version en titane pour application eau de mer</li><li>Mesure relative&nbsp;et absolue&nbsp;</li><li>Tr&egrave;s faible bande d'erreur lors des varaitions de temp&eacute;rature</li><li>C&acirc;ble PUR ou Teflon</li><li>Prot&eacute;g&eacute; contre les inversions de polarit&eacute; et les courts-circuits</li><li>S&eacute;curit&eacute; intrins&egrave;que, Atex possible</li></ul> |  | 0 ... 1mCE à 0 ... 250 mCE
ATM ECO/N | https://fr.scaime.com/media/atm-eco-n.jpg, | CE | Capteurs de pression |  |  |  | 0 ... 250 mCE | Acier inoxydable | IP65, IP66, IP67, IP68 | 4/20mA, 0/10V | <p>Transmetteur immergeable &eacute;conomique, mesure de niveau</p> | <ul><li>Capteur de pression, de niveau</li><li>Permet la mesure de niveau de liquide&nbsp;</li><li>La sonde est directement plong&eacute;e dans le fluide dont le niveau est &agrave; mesurer</li><li>Sortie 4/20mA, 0/10V</li><li>Construction compacte et robuste&nbsp;</li><li>Version en titane pour application eau de mer</li><li>Mesure relative&nbsp;et absolue</li><li>Faible bande d\'erreur lors des varaitions de temp&eacute;rature</li><li>C&acirc;ble PUR ou Teflon</li><li>Prot&eacute;g&eacute; contre les inversions de polarit&eacute; et les courts-circuits</li><li>S&eacute;curit&eacute; intrins&egrave;que, Atex possible</li></ul> |  | 0 ... 1mCE à 0 ... 250 mCE
ATM/N | https://fr.scaime.com/media/atm-n.jpg, |  | Capteurs de pression |  |  |  | 0 ... 250 mCE | Acier inoxydable | IP65, IP66, IP67, IP68 |  | <p>Transmetteur immergeable, mesure de niveau de liquide</p> | <ul><li>Capteur de pression, de niveau</li><li>Permet la mesure de niveau de liquide&nbsp;</li><li>La sonde est directement plong&eacute;e dans le fluide dont le niveau est &agrave; mesurer</li><li>Sortie 4/20mA, 0/10V</li><li>Pr&eacute;cision 0.25 &agrave; 0.1%</li><li>Construction compacte et robuste&nbsp;</li><li>Technologie pi&eacute;zor&eacute;sistive</li><li>Mesure relative&nbsp;et absolue&nbsp;</li><li>Grande stabilit&eacute; de pr&eacute;cision</li><li>Haute fiabilit&eacute;</li><li>C&acirc;ble PUR ou T&eacute;flon</li><li>Prot&eacute;g&eacute; contre les inversions de polarit&eacute; et les courts-circuits</li><li>S&eacute;curit&eacute; intrins&egrave;que, Atex possible</li></ul> |  | 0 ... 1mCE à 0 ... 250 mCE
ATM/N/Ex | https://fr.scaime.com/media/atm-n.jpg, | CE, ATEX | Capteurs de pression |  |  |  | 0 ... 250 mCE | Acier inoxydable | IP65, IP66, IP67, IP68 | 4/20mA | <p>Transmetteur&nbsp;immergeable&nbsp;ATEX, mesure de niveau</p> | <ul><li>Capteur de pression, de niveau</li><li>Permet la mesure de niveau de liquide&nbsp;</li><li>La sonde est directement plong&eacute;e dans le fluide dont le niveau est &agrave; mesurer</li><li>Conforme au normes de s&eacute;curit&eacute; intrins&egrave;que, sortie 4/20mA</li><li>Construction compacte et robuste&nbsp;</li><li>Technologie pi&eacute;zor&eacute;sistive</li><li>Mesure relative&nbsp;et absolue&nbsp;</li><li>Grande stabilit&eacute; de pr&eacute;cision</li><li>Haute fiabilit&eacute;</li><li>C&acirc;ble PUR ou Teflon</li><li>Prot&eacute;g&eacute; contre les inversions de polarit&eacute; et les courts-circuits</li></ul> |  | 0 ... 1mCE à 0 ... 250mCE
MTM/N10 | https://fr.scaime.com/media/mtm-n10.jpg, | CE | Capteurs de pression |  |  |  | 0 ... 250 mCE | Acier inoxydable | IP65, IP66, IP67, IP68 | 4/20mA, 0/10V, mV/V | <p>Transmetteur&nbsp;immergeable diam&egrave;tre 10mm</p> | <ul><li>Capteur de pression, de niveau</li><li>Mod&egrave;le compacte; diam&egrave;tre ext&eacute;rieur de la sonde : 10 mm</li><li>La sonde est directement plong&eacute;e dans le fluide dont le niveau est &agrave;&nbsp; mesurer</li><li>Pour mesure de&nbsp;niveau, relatives ou absolues</li><li>Grande fiabilit&eacute;</li><li>Compos&eacute; d'une sonde (sortie mV/V) et d'une &eacute;lectronique en bout de c&acirc;ble pour sortie 0-10 V, 4-20 mA</li></ul> |  | 0 ... 10 mCE à 0 ... 100 mCE
TM/N | https://fr.scaime.com/media/tm-n.jpg, | CE | Capteurs de pression |  |  |  | 0 ... 250 mCE | Acier inoxydable | IP65, IP66, IP67, IP68 | mV/V | <p>Transmetteur immergeable,&nbsp;sortie&nbsp;mV/V</p> | <ul><li>Capteur de pression, de niveau</li><li>Construction compacte et robuste en acier inoxydable</li><li>La sonde est directement plong&eacute;e dans le fluide dont le niveau est &agrave; mesurer</li><li>Technologie pi&eacute;zor&eacute;sistive</li><li>Mesure relative ou absolue</li><li>Grande stabilit&eacute; et pr&eacute;cision</li><li>Haute fiabilit&eacute;</li><li>Disponible avec c&acirc;ble PUR ou Teflon</li><li>Faible consommation de courant due &agrave; l'entr&eacute;e haute imp&eacute;dence</li></ul> |  | 0 ... 10 mCE à 0 ... 250 mCE
DL.OCS/N | https://fr.scaime.com/media/dl.ocs-n.jpg, |  | Capteurs de pression |  |  |  | 0 ... 250 mCE | Acier inoxydable | IP68 |  | <p>Enregistreur de niveau, immergeable et&nbsp;autonome</p> | <ul><li>Enregistreur/capteur de pression, de niveau</li><li>La sonde est directement plong&eacute;e dans le fluide dont le niveau est &agrave; mesurer</li><li>Employ&eacute; pour enregistrer les niveaux dans des puits, des trous de forage, des barrages, des nappes phr&eacute;atiques...</li><li>Mesure de temp&eacute;rature&nbsp;</li><li>Mesure de conductivit&eacute; avec mesure de temp&eacute;rature (en option)</li><li>Intervalle de mesure programmable entre 0.5 s. et 24 h</li><li>Memorise jusqu'&agrave; 1 500 000 valeurs</li><li>Enregistrement des donn&eacute;es en fonction du temps</li></ul> |  | 0 ... 2 mCE à 0 ... 250 mCE
F381A | https://fr.scaime.com/media/f381a-web.jpg, |  | Electroniques de mesure |  |  |  |  | Aluminium |  |  | <p>Controleur de force/couple en fonction du d&eacute;placement/angle</p> | <ul><li>2 entr&eacute;es : une pour la mesure de la force ou du couple, l'autre pour le d&eacute;placement ou l'angle</li><li>Capteurs&nbsp;&agrave; pont de jauges (force ou couple) pour l'axe Y</li><li>Capteur haut niveau (+/-5 V) ou impulsions pour l'entr&eacute;e X</li><li>Ecran tactile couleur</li><li>Fonctionnalit&eacute;s compl&egrave;tes de contr&ocirc;le de force d'emmanchement, d'insertion ou de sertissage</li><li>2 modes de fonctionnement : enveloppe ou secteurs</li><li>16 entr&eacute;es et 12 sorties TOR pour liaison avec automates</li><li>16 programmes diff&eacute;rents m&eacute;morisables</li><li>M&eacute;morisation de 80 000 courbes possibles sur carte SD pour archivage PC</li></ul> |  | 4000 mes./s.
Série GM80 | https://fr.scaime.com/media/serie-gm80.jpg, |  | Electroniques de mesure |  |  |  |  | Plastique |  | 4/20mA, 0/10V, Potentiometrique, mV/V | <p>Conditionneur/afficheur multi-capteurs rapide</p> | <ul><li>Conditionne des capteurs&nbsp;&agrave; pont de jauges (mV/V)&nbsp;et haut niveau (&plusmn;5 V et 4/20 mA)</li><li>Rapide 1000 mesures / secondes</li><li>D&eacute;tection de valeur cr&ecirc;te (valeur maximale et minimale)</li><li>Possibilit&eacute; de m&eacute;moriser 10 capteurs diff&eacute;rents</li><li>Version GM80 portable, autonome, possibilit&eacute; de memoriser jusqu'&agrave; 15 000 mesures dans sa m&eacute;moire</li><li>Sorties: num&eacute;rique RS232</li><li>Logiciel permettant la visualisation et l'enregistrement des mesures sur PC</li></ul> |  | 1000 mes./s.
PAX D | https://fr.scaime.com/media/pax-dp-web.jpg, |  | Electroniques de mesure |  |  |  |  | Plastique | IP65 | 4/20mA, 0/10V | <p>Indicateur programmable entr&eacute;e &plusmn;10V et 4/20mA</p> | <ul><li>Afficheur&nbsp;&agrave; 5&nbsp; LED, hauteur 14 mm</li><li>Vitesse de mesure&nbsp; : 20 mes./s.</li><li>Alimentation capteur 24Vcc</li><li>Entr&eacute;e : tension / courant / potentiom&eacute;trique</li><li>Lin&eacute;arisation possible sur 16 pts</li><li>Sorties analogiques, num&eacute;riques ou statiques disponibles<br />en option : 0-10 V, 4-20 mA, RS232, RS485, 2 ou 4 seuils<br />sur relais ou transistors</li></ul> |  | 100000 pts
PAX P | https://fr.scaime.com/media/pax-dp-web.jpg, |  | Electroniques de mesure |  |  |  |  | Plastique |  |  | <p>Indicateur programmable entr&eacute;e 0/10V et 4/20mA</p> | <ul><li>Afficheur&nbsp; &agrave; 5&nbsp; LED, hauteur 14 mm</li><li>Vitesse de mesure : 20 mes./s</li><li>Alimentation capteur 24 Vcc</li><li>Entr&eacute;e : 0-10 V et 4-20 mA</li><li>Lin&eacute;arisation possible sur 16 pts</li><li>Sorties analogiques, num&eacute;riques ou statiques disponibles<br />en option : 0-10 V, 4-20 mA, RS232, RS485, 2 ou 4 seuils<br />sur relais ou transistors</li></ul> |  | 100 000 pts
PAX DP | https://fr.scaime.com/media/pax-dp-web.jpg, |  | Electroniques de mesure |  |  |  |  | Plastique |  |  | <p>Indicateur programmable 2 entr&eacute;es 0/10V et 4/20mA</p> | <ul><li>Affichage voie A ou B ou fonction math&eacute;matique des deux voies</li><li>2 entr&eacute;es tension (0/10V) ou courant (4/20mA).</li><li>Pr&eacute;cision de mesure 0.05 %</li><li>Lin&eacute;arisation possible sur 16 points</li><li>Enti&egrave;rement configurable par clavier</li><li>Sorties analogiques, num&eacute;riques ou statiques disponibles<br />en option : 0-10 V, 4-20 mA, RS232, RS485, 2 ou 4 seuils<br />sur relais ou transistors</li></ul> |  | 100000 pts
PAX LS | https://fr.scaime.com/media/pax-ls.jpg, |  | Electroniques de mesure |  |  |  |  | Plastique |  |  | <p>Grand indicateur programmable entr&eacute;e mV/V</p> | <ul><li>Conditionne des capteurs type pont de jauges (mV/V)</li><li>Lisibilit&eacute; &agrave; 20 m sur 5 digits 37 mm</li><li>Bo&icirc;tier face avant IP65</li><li>Lin&eacute;arisation possible sur 16 pts</li><li>Sorties analogiques, num&eacute;riques ou statiques disponibles<br />en option : 0-10 V, 4-20 mA, RS232, RS485, 2 ou 4 seuils<br />sur relais ou transistors</li></ul> |  | 20 mes./s.
PAX S | https://fr.scaime.com/media/pax-s-web.jpg, |  | Electroniques de mesure | [7 empty] | <p>Indicateur programmable entr&eacute;e mV/V</p> | <ul><li>Conditionne des capteurs type pont de jauges (mV/V)</li><li>Bo&icirc;tier encastrable, face avant IP65</li><li>Lin&eacute;arisation possible sur 16 pts</li><li>Sorties analogiques, num&eacute;riques ou statiques disponibles<br />en option : 0-10 V, 4-20 mA, RS232, RS485, 2 ou 4 seuils<br />sur relais ou transistors</li></ul> |  | 20 mes.s.
SDI-718B | https://fr.scaime.com/media/sdi-718b-web.jpg, |  | Electroniques de mesure |  |  |  |  | Aluminium |  |  | <p>Centrale d'acquisition multi-entr&eacute;es</p> | <ul><li>Entr&eacute;es possibles : pont de jauges, courant, tension, potentiom&egrave;tre, fr&eacute;quence, thermocouple, sonde PT100</li></ul><ul><li>1 &agrave; 16 entr&eacute;es</li></ul><ul><li>Rapide, jusqu'&agrave; 14000 mesures/seconde</li></ul><ul><li>Enregistrement des donn&eacute;es sur le PC ou sur la carte m&eacute;moire interne</li></ul><ul><li>Isolation galvanique des entr&eacute;es</li></ul> |  | 8 à 16 entrées
ENC | https://fr.scaime.com/media/enc.jpg, | [6 empty] | Aluminium |  |  | Boîtiers de table pour indicateurs PAX | <ul><li>Bo&icirc;tiers &agrave; poser sur table pour indicateurs mod&egrave;les PAX-S et PAX-LS</li><li>R&eacute;alis&eacute; en acier peint</li><li>Versions &eacute;tanche IP65&nbsp;pour les&nbsp;environnements les plus s&eacute;v&egrave;res</li><li>Selon mod&egrave;le livr&eacute; avec divers accessoires de montage</li></ul> |  | Acier peint, version étanche
LMV & LCV | https://fr.scaime.com/media/lmv-lcv.jpg, | CE | Electroniques de mesure | [6 empty] | 4/20mA, 0/10V, mV/V | <p>Conditionneur analogique pour capteur de force</p> | <ul><li><strong>Conditionneur analogique</strong> pour <strong>capteur &agrave; jauges de contrainte</strong></li><li>Version carte a int&eacute;grer &agrave; l'interieur&nbsp;de certains capteurs</li><li>Version bo&icirc;tier &agrave; installer en bout de c&acirc;ble</li><li>Permet de connecter le capteur directement sur l'automate</li><li>Possibilit&eacute; de c&acirc;blage sur de longues distances</li><li>Int&egrave;gre l'alimentation capteur et l'amplification du signal</li><li>Option "alim 8 ... 16 V" disponible pour&nbsp;<strong>applications embarqu&eacute;es</strong></li></ul>
OBSG-120 | https://fr.scaime.com/media/obsg-120.jpg, | ATEX, iecex | Capteurs de contrainte a fibre optique | [7 empty] | Jauge de contrainte fibre optique à coller | <ul><li>Capteur de contrainte fibre optique &agrave; r&eacute;seau de Bragg</li><li>Construit en mat&eacute;riaux composite &eacute;poxy-fibre de verre</li><li>Extr&ecirc;mement faciles &agrave; manipuler et installer</li><li>Application sur la structure par collage</li><li>Parfait transfert de charge</li><li>Grande r&eacute;sistance &agrave; la fatigue cyclique</li><li>Aucune corrosion</li><li>Intrins&egrave;quement non explosif</li></ul><div><div><br /></div></div> |  | -5 000 ... +5 000 µm/m
OBSG-120-CE | https://fr.scaime.com/media/obsg-120-ce-web.jpg, | ATEX, iecex | Capteurs de contrainte a fibre optique | [7 empty] | Jauge de contrainte fibre optique pour béton | <ul><li>Capteur de contrainte fibre optique &agrave; r&eacute;seau de Bragg</li><li>Construit en mat&eacute;riaux composite &eacute;poxy-fibre de verre</li><li>Extr&ecirc;mement faciles &agrave; manipuler et installer</li><li>Noy&eacute; dans le b&eacute;ton</li><li>Parfait transfert de charge</li><li>Grande r&eacute;sistance &agrave; la fatigue cyclique</li><li>Aucune corrosion</li></ul> |  | -5 000 ... +5 000 µm/m
OBSG-60 | https://fr.scaime.com/media/obsg-60-web.jpg, |  | Capteurs de contrainte a fibre optique | [7 empty] | Jauge de contrainte fibre optique à incorporer dans les composites | <ul><li>Capteur de contrainte fibre optique &agrave; r&eacute;seau de Bragg</li><li>Construit en mat&eacute;riaux composite &eacute;poxy-fibre de verre</li><li>Extr&ecirc;mement faciles &agrave; manipuler et installer</li><li>G&eacute;om&eacute;trie optimale pour l'incorporation dans les composites</li><li>Parfait transfert de charge</li><li>Grande r&eacute;sistance &agrave; la fatigue cyclique</li><li>Aucune corrosion</li><li>Intrins&egrave;quement non explosif</li></ul> |  | -5000 ... +5000 µm/m
OBSGW-100 | https://fr.scaime.com/media/obsgw-100.jpg, |  | Capteurs de contrainte a fibre optique | [7 empty] | Capteur de contrainte optique à visser ou souder | • Surveillance de contraintes dans les structures<br />• Capteurs à visser ou à souder<br />• Traction et compression<br />• Vis de bridage pour réglage usine du zéro<br /><br />Le corps de capteur OBSGW-100 permet un vissage aisé à la structure à surveiller.<br />Des semelles peuvent être soudées à la structure métallique, sur lesquelles le capteur est ensuite vissé. il peut ainsi être démonté ou remplacé. |  | -2 000 ... +2 000 µm/m
OBLG | https://fr.scaime.com/media/oblg-web.jpg, |  | Capteurs de contrainte a fibre optique | [7 empty] | Extensomètre base longue à visser | &bull; Longueurs de jauge : 0.5, 1 and 1.5 m<br />&bull; Surveillance de contraintes dans les structures<br />&bull; Grande sensibilit&eacute; <br />&bull; Traction et compression<br />&bull; Vis de bridage pour r&eacute;glage usine du z&eacute;ro |  | Longueur de jauge : 0.5, 1 et 1.5 m
OBEG-120-HT | https://fr.scaime.com/media/obeg-120-ht-web.jpg, |  | Capteurs de contrainte a fibre optique | [7 empty] | <p>Jauge de contrainte pour b&eacute;ton et enrob&eacute;</p> | <ul><li>Capteur de contrainte fibre optique &agrave; r&eacute;seau de Bragg particuli&egrave;rement robuste</li><li>Construit en mat&eacute;riaux composite &eacute;poxy-fibre de verre</li><li>Sortie c&acirc;ble optique par gaine INOX annel&eacute;e</li><li>Extr&ecirc;mement faciles &agrave; manipuler et installer</li><li>Noy&eacute; dans le b&eacute;ton ou de l'enrob&eacute;</li><li>Transfert de charge parfait</li><li>Grande r&eacute;sistance &agrave; la fatigue cyclique</li><li>Aucune corrosion</li><li>Embases &agrave; rotules pour une fixation ais&eacute;e m&ecirc;me sur des surfaces imparfaites</li></ul> |  | -5 000 ... +5 000 µm/m
OBTS-100 | https://fr.scaime.com/media/obts-100-web.jpg, |  | Capteurs de temperature a fibre optique | [7 empty] | Capteur de température à fibre optique | <ul><li>Capteur de temp&eacute;rature fibre optique &agrave; r&eacute;seau de Bragg</li><li>Construit en mat&eacute;riaux composite &eacute;poxy-fibre de verre</li><li>Extr&ecirc;mement faciles &agrave; manipuler et installer</li><li>Permet la compensation thermique des jauges de contraintes &agrave; fibre optique</li><li>Aucune corrosion</li><li>Intrins&egrave;quement non explosif</li></ul> |  | -30°C ... +80°C
OBTS-180 | https://fr.scaime.com/media/obts-180-web.jpg, |  | Capteurs de temperature a fibre optique | [7 empty] | Capteur de température à fibre optique | <ul><li>Capteur de temp&eacute;rature fibre optique &agrave; r&eacute;seau de Bragg</li><li>Construit en mat&eacute;riaux composite &eacute;poxy-fibre de verre</li><li>Sortie fibre optique dans gaine inox annel&eacute;e</li><li>Extr&ecirc;mement faciles &agrave; manipuler et installer</li><li>Permet la compensation thermique des jauges de contraintes &agrave; fibre optique</li><li>Aucune corrosion</li></ul> |  | -30°C ... +180°C
OBDI | https://fr.scaime.com/media/obdi-web.jpg, |  | Capteurs de deplacement a fibre optique | [7 empty] | <p>Capteur de d&eacute;placement optique</p> | <p>&bull; Mesure de d&eacute;placement pr&eacute;cise et fiable</p><div>&bull; Surveillance de fissures</div><div>&bull; Mesure des joints de dilatation</div><div>&bull; Grande sensibilit&eacute;</div><div>&bull; Compens&eacute; en temp&eacute;rature par un second r&eacute;seau de Bragg int&eacute;gr&eacute;</div> |  | 0 ... 25 à 0 ... 100 mm
OBTI | https://fr.scaime.com/media/obti-web.jpg, |  | Accelerometres et inclinometres a fibre optique | [7 empty] | Inclinomètre optique | &bull; Mesure de variation angulaire pr&eacute;cise et fiable<br />&bull; Surveillance de verticalit&eacute; de barrages, piles de ponts, tunnels, immeubles...<br />&bull; Grande sensibilit&eacute; <br />&bull; Compens&eacute; en temp&eacute;rature par un second r&eacute;seau de Bragg int&eacute;gr&eacute;<br />&bull; Livr&eacute; avec une platine de montagepermettant une installation et un r&eacute;glage ais&eacute; |  | -3 ... +3°
OBAC-002 | https://fr.scaime.com/media/obac-002-web.jpg, |  | Accelerometres et inclinometres a fibre optique | [7 empty] | Accéléromètre fibre optique | <ul><li>Mesure de vibration précise et fiable </li><li>Mesure d'accélérations continues</li><li>Sensibilité transverse très faible</li></ul> |  | 2 g
MDX100-X | https://fr.scaime.com/media/mdx100-x.jpg, | CE, ATEX, iecex | Centrales de mesure optique | [6 empty] | Ethernet, CANopen | Centrale d'aquisition optique | <ul><li>Centrale d'acquisition multivoies pour r&eacute;seaux de Bragg</li><li>Mesures multi-param&egrave;tres</li><li>Serveur web int&eacute;gr&eacute; convivial et intuitif</li><li>Synchronisation par signal interne, num&eacute;rique ou GPS</li><li>Connectivit&eacute; avanc&eacute;e : TCP-IP et CANopen</li><li>Version IP66 durcie pour environnements extr&ecirc;mes</li></ul> |  | 1, 3 ou 4 lignes optiques |  | MDXView, Interface web pour centrales optiques | <p>Le logiciel embarqu&eacute; dans le MDX-100 int&egrave;gre une interface web extr&ecirc;mement conviviale et intuitive qui permet de param&eacute;trer l'ensemble du syst&egrave;me et des capteurs sans avoir &agrave; installer de logiciel sp&eacute;cifique sur un PC.</p> <ul> <li>Ajustement des gains d'acquisition</li> <li>D&eacute;tection automatique des capteurs connect&eacute;s</li> <li>D&eacute;tection des capteurs d&eacute;fectueux</li> <li>Z&eacute;ros capteurs</li> <li>Possibilit&eacute; de connecter une antenne GPS ou un serveur NTP pour une datation ultra pr&eacute;cise des donn&eacute;es</li> <li>Enregistrements sur m&eacute;moire interne en continue ou sur &eacute;v&egrave;nements, avec mise en veille automatique du syst&egrave;me</li> </ul> <p>&nbsp;</p> | https://fr.scaime.com/media/mdxview-descriptif-produit.jpg
MDX400T-X | https://fr.scaime.com/media/mdx400-connecteur.jpg, | CE, ATEX, iecex | Centrales de mesure optique | [6 empty] | Ethernet, CANopen | Centrale d'acquisition durcie | <ul><li>Centrale d'acquisition multivoies pour r&eacute;seaux de Bragg</li><li>Mesures dynamiques multi-param&egrave;tre</li><li>Serveur web int&eacute;gr&eacute; convivial et intuitif</li><li>Synchronisation par signal interne, num&eacute;rique ou GPS</li><li>Connectivit&eacute; avanc&eacute;e : TCP-IP et CANopen</li><li>Version IP66 durcie pour environnements extr&ecirc;mes</li></ul> |  | 3 ou 4 lignes optiques |  | MDXView, Interface web pour centrales optiques | <p>Le logiciel embarqu&eacute; dans le MDX-400 int&egrave;gre une interface web extr&ecirc;mement conviviale et intuitive qui permet de param&eacute;trer l'ensemble du syst&egrave;me et des capteurs sans avoir &agrave; installer de logiciel sp&eacute;cifique sur un PC.</p> <ul> <li>Ajustement des gains d'acquisition</li> <li>D&eacute;tection automatique des capteurs connect&eacute;s</li> <li>D&eacute;tection des capteurs d&eacute;fectueux</li> <li>Z&eacute;ros capteurs</li> <li>Possibilit&eacute; de connecter une antenne GPS ou un serveur NTP pour une datation ultra pr&eacute;cise des donn&eacute;es</li> <li>Enregistrements sur m&eacute;moire interne en continue ou sur &eacute;v&egrave;nements, avec mise en veille automatique du syst&egrave;me</li> </ul> <p>&nbsp;</p> | https://fr.scaime.com/media/mdxview-descriptif-produit.jpg
MDX400T-R | https://fr.scaime.com/media/mdx400t.jpg, | CE, ATEX, iecex | Centrales de mesure optique | [6 empty] | Ethernet, CANopen | <p>Centrale d'acquisition en boitier rackable</p> | <ul><li>Centrale d'acquisition multivoies pour r&eacute;seaux de Bragg</li><li>Mesures dynamiques multi-param&egrave;tre</li><li>Serveur web int&eacute;gr&eacute; convivial et intuitif</li><li>Synchronisation par signal interne, num&eacute;rique ou GPS</li><li>Connectivit&eacute; avanc&eacute;e : TCP-IP et CANopen</li><li>Version rack 19" 1U</li></ul> |  | 4 lignes optiques |  | MDXView, Interface web pour centrales optiques | <p>Le logiciel embarqu&eacute; dans le MDX-400 int&egrave;gre une interface web extr&ecirc;mement conviviale et intuitive qui permet de param&eacute;trer l'ensemble du syst&egrave;me et des capteurs sans avoir &agrave; installer de logiciel sp&eacute;cifique sur un PC.</p> <ul> <li>Ajustement des gains d'acquisition</li> <li>D&eacute;tection automatique des capteurs connect&eacute;s</li> <li>D&eacute;tection des capteurs d&eacute;fectueux</li> <li>Z&eacute;ros capteurs</li> <li>Possibilit&eacute; de connecter une antenne GPS ou un serveur NTP pour une datation ultra pr&eacute;cise des donn&eacute;es</li> <li>Enregistrements sur m&eacute;moire interne en continue ou sur &eacute;v&egrave;nements, avec mise en veille automatique du syst&egrave;me</li> </ul> <p>&nbsp;</p> | https://fr.scaime.com/media/mdxview-descriptif-produit.jpg
MDX-8000 | https://fr.scaime.com/media/mdx-8000.jpg, | CE, ATEX, iecex | Centrales de mesure optique | [6 empty] | Ethernet | <p>Centrale d'acquisition haute fr&eacute;quence</p> | <ul><li>Centrale d'acquisition multivoies rapide pour capteurs &agrave; r&eacute;seaux de Bragg</li><li>Serveur web int&eacute;gr&eacute; pour la configuration des capteurs et du syst&egrave;me</li><li>4 sorties TOR param&eacute;trables</li><li>1 entr&eacute;e digitale pour la synchronisation</li><li>1 entr&eacute;e RS232 pour antenne GPS pour datation pr&eacute;cise des donn&eacute;es</li></ul> |  | 4 ou 8 lignes optiques |  | MDXView, Interface web pour centrales optiques | <p>Le logiciel embarqu&eacute; dans le MDX-8000 int&egrave;gre une interface web extr&ecirc;mement conviviale et intuitive qui permet de param&eacute;trer l'ensemble du syst&egrave;me et des capteurs sans avoir &agrave; installer de logiciel sp&eacute;cifique sur un PC.Ajustement des gains d'acquisition</p> <ul> <li>D&eacute;tection automatique des capteurs connect&eacute;s</li> <li>D&eacute;tection des capteurs d&eacute;fectueux</li> <li>Z&eacute;ros capteurs</li> <li>Possibilit&eacute; de connecter une antenne GPS ou un serveur NTP pour une datation ultra pr&eacute;cise des donn&eacute;es</li> <li>Enregistrements sur m&eacute;moire interne en continue ou sur &eacute;v&egrave;nements, avec mise en veille automatique du syst&egrave;me</li> </ul> <p>&nbsp;</p> <p>&nbsp;</p> | https://fr.scaime.com/media/mdxview-descriptif-produit.jpg
MDXView | https://fr.scaime.com/media/mdxview.jpg, |  | Centrales de mesure optique | [7 empty] | <p>Interface web pour centrales optiques</p> | <p>Le logiciel embarqu&eacute; dans le MDX-400 int&egrave;gre une interface web extr&ecirc;mement conviviale et intuitive qui permet de param&eacute;trer l'ensemble du syst&egrave;me et des capteurs sans avoir &agrave; installer de logiciel sp&eacute;cifique sur un PC.</p><ul><li>Ajustement des gains d'acquisition</li><li>D&eacute;tection automatique des capteurs connect&eacute;s</li><li>D&eacute;tection des capteurs d&eacute;fectueux</li><li>Z&eacute;ros capteurs</li><li>Possibilit&eacute; de connecter une antenne GPS ou un serveur NTP pour une datation ultra pr&eacute;cise des donn&eacute;es</li><li>Enregistrements sur m&eacute;moire interne en continue ou sur &eacute;v&egrave;nements, avec mise en veille automatique du syst&egrave;me</li></ul>
ST24 | https://fr.scaime.com/media/st24-gamme.jpg, | CE | Electroniques de mesure | [5 empty] | IP65, IP66, IP67 | RS485, Modbus-RTU, 4/20mA, 0/10V | <p>Conditionnement et transmission sans fil</p> | <ul><li>Condionne tous types de capteurs</li><li>IP67</li><li>Grand afficheur</li><li>Afficheur autonome</li><li>Signal de sortie analogique</li></ul>
PLCLib eNod4 | https://fr.scaime.com/media/visuelweb-enod4-plclib.jpg, | EcoStruxure | Logiciels de parametrage | [7 empty] | <p>Biblioth&egrave;que de fonctions eNod4 pour automates</p> | <ul><li>Blocs fonctions ou &eacute;crans IHM int&eacute;grables dans l&rsquo;environnement de d&eacute;veloppement automate</li><li>Fonctions pour transmetteur de pesage eNod4</li><li>Code source librement modifiable par le d&eacute;veloppeur</li></ul><p><span style="text-decoration: underline;">Librairies&nbsp;disponibles pour:</span></p><ul><li><strong>Schneider Electric - EcoStruxure&nbsp;Machine Expert</strong></li><li><strong>Schneider Electric - EcoStruxure Control Expert</strong></li><li><strong>Siemens - TIA Portal</strong></li><li><strong>Rockwell - Studio 5000 Logix Designer</strong></li><li><strong>Pro-Face - GP-Pro EX</strong></li></ul> |  | Bibliothèque de fonctions eNod4 pour automates |  | PLCLib - EcoStruxure Machine Expert | <ul> <li>Biblioth&egrave;que de blocs fonctions pour automates Schneider Electric M2XX</li> <li>Int&eacute;grable au logiciel EcoStruxure&nbsp;Machine Expert (SoMachine)</li> <li>Blocs pour donn&eacute;es et commandes de process, &eacute;talonnage, sauvegarde &amp; restauration configuration, gestion m&eacute;moire DSD</li> <li>Fonctions compl&egrave;tes pour eNod4-T&nbsp;en connectivit&eacute; EtherNet/IP</li> </ul> <p><strong>SCAIME, partenaire technologique de Schneider Electric pour les applications de pesage</strong></p> <p style="text-align: right;"><a href="https://exchange.se.com/shop/products-services?publisherCert=Technology%20Partner&amp;source=marketplace&amp;term=SCAIME" target="_blank"><img src="../../../../../media/available-on-exchange_cmyk_green.png" alt=" width="180" height="60" /></a></p> | https://fr.scaime.com/media/enod4-ring-schneider-machine-expert.jpg | PLCLib - EcoStruxure Control Expert | <ul> <li>Biblioth&egrave;que de blocs fonctions pour automates Schneider Electric M340 et M580</li> <li>Int&eacute;grable au logiciel EcoStruxure Control Expert (Unity Pro)</li> <li>Blocs pour donn&eacute;es et commandes de process, &eacute;talonnage, sauvegarde &amp; restauration configuration, gestion m&eacute;moire DSD</li> <li>Fonctions compl&egrave;tes pour eNod4-T&nbsp;en connectivit&eacute; EtherNet/IP</li> </ul> <p><strong>SCAIME, partenaire technologique de Schneider Electric pour les applications de pesage</strong></p> <p style="text-align: right;"><a href="https://exchange.se.com/shop/products-services?publisherCert=Technology%20Partner&amp;source=marketplace&amp;term=SCAIME" target="_blank"><img src="../../../../../media/available-on-exchange_cmyk_green.png" alt=" width="180" height="60" /></a></p> | https://fr.scaime.com/media/enod4-ring-schneider-control-expert.jpg | PLCLib - TIA Portal | <ul> <li>Biblioth&egrave;que de blocs fonctions pour automates&nbsp;Siemens</li> <li>Int&eacute;grable au logiciel&nbsp;TIA Portal V15 et V15.1</li> <li>Blocs pour donn&eacute;es et commandes de process, &eacute;talonnage, sauvegarde &amp; restauration configuration, gestion m&eacute;moire DSD</li> <li>Fonctions compl&egrave;tes pour eNod4-T en connectivit&eacute;&nbsp;PROFINET</li> </ul> | https://fr.scaime.com/media/enod4-ring-siemens-tiaportal.jpg | PLCLib - Studio 5000 Logix Designer | <ul> <li>Biblioth&egrave;que de blocs fonctions pour automates&nbsp;Rockwell Automation</li> <li>Int&eacute;grable au logiciel&nbsp;Studio 5000 Logix Designer</li> <li>Blocs pour donn&eacute;es et commandes de process, &eacute;talonnage, sauvegarde &amp; restauration configuration, gestion m&eacute;moire DSD</li> <li>Fonctions compl&egrave;tes pour eNod4-T en connectivit&eacute; EtherNet/IP</li> </ul> | https://fr.scaime.com/media/enod4-ring-rockwell-logixdesigner.jpg | PLCLib - GP-Pro EX | <ul> <li>Biblioth&egrave;que d'&eacute;crans et scripts&nbsp;pour&nbsp;IHM&nbsp;Pro-Face GP4000 et GP4100</li> <li>Int&eacute;grable au logiciel&nbsp;GP-Pro EX</li> <li>Exemples d'&eacute;crans&nbsp;(Fonctions partielles) pour eNod4-T, C, D, B, E, F : Visualisalition mesure, commandes principales, &eacute;talonnage.</li> <li>Connectivit&eacute;&nbsp;Modbus-RTU</li> </ul> | https://fr.scaime.com/media/enod4-ring-proface-gpproex.jpg
SI-USB3 | https://fr.scaime.com/media/imgld-si-usb3.jpg, | CE | Electroniques de mesure |  |  |  |  | Aluminium |  | USB | <p>Centrale multi-entr&eacute;es 5 000 mesures/seconde</p> | <ul><li>Entr&eacute;es possibles : pont de jauges, courant, tension, potentiom&egrave;tre, sonde PT100</li><li>Capteurs connectables: force, couple, pression, d&eacute;placement, temp&eacute;rature, impulsions ...</li><li>1 &agrave; 4 entr&eacute;es</li><li>Rapide, jusqu'&agrave; 5 000 mesures/seconde synchronis&eacute;es pour les 4 entr&eacute;es</li><li>Visualisation sur l'&eacute;cran d'un PC sous forme de courbe ou/et num&eacute;rique</li><li>Enregistrement des mesures sur le PC sous format csv</li></ul> |  | 1 à 4 entrées
eNodApp | https://fr.scaime.com/media/web-produit-enodapp.jpg, |  | Logiciels de parametrage | [6 empty] | BlueTooth | <p>Application Android pour eNod4 Bluetooth</p> | <ul><li>Connexion &agrave; tout eNod4&nbsp;&eacute;quip&eacute; de l'option de communication Bluetooth</li><li>D&eacute;sactivation Bluetooth possible par DIP-switch</li><li>Acc&egrave;s&nbsp;s&eacute;curis&eacute;&nbsp;par mot de passe</li><li>Application compatible avec&nbsp;un smartphone ou une tablette&nbsp;sous Android (&gt;v4.1)</li><li>Visualisation des mesures, r&eacute;sultats et Entr&eacute;es/sorties</li><li>Ex&eacute;cution&nbsp;des fonctions de pesage et contr&ocirc;le de l'application eNod4 install&eacute;e</li><li>Lecture et &eacute;criture des param&egrave;tres</li><li>Etalonnage du syst&egrave;me de pesage</li><li>Lecture de la m&eacute;moire&nbsp;des pes&eacute;es</li></ul><div>&nbsp;</div><p style="text-align: right;"><a href="https://play.google.com/store/apps/details?id=com.scaime.enodapp&amp;pcampaignid=MKT-Other-global-all-co-prtnr-py-PartBadge-Mar2515-1"><img src="https://play.google.com/intl/en_us/badges/images/generic/fr_badge_web_generic.png" alt="Disponible sur Google Play" width="300" height="116" /></a></p> |  | Application Android pour eNod4 |  | Contrôler un système de pesage eNod4 à distance | <p>eNodApp permet de prendre le contr&ocirc;le &agrave; distance d'un syst&egrave;me de pesage eNod4&nbsp;install&eacute; dans un environnement difficilement acc&eacute;ssible. L'application offre une interface s&eacute;curis&eacute;e&nbsp;pour r&eacute;aliser toutes les op&eacute;rations de pesage courantes ou les op&eacute;rations de v&eacute;rification&nbsp;et de maintenance:</p> <ul> <li>Lecture et modification de&nbsp;l'ensemble des donn&eacute;es et param&egrave;tres</li> <li>Ex&eacute;cution de fonctions de pesage (Z&eacute;ro, Tare) ou contr&ocirc;le de l'application eNod4 (d&eacute;part / arr&ecirc;t / suspension de cycles)</li> <li>V&eacute;rification et &eacute;talonnage du syst&egrave;me de pesage</li> </ul> | https://fr.scaime.com/media/enodapp.jpg
Logiciel GM80 | https://fr.scaime.com/media/logiciel-gm80-1.png, | CE | Electroniques de mesure |  |  |  |  | Plastique |  | USB, RS232 | <p>Logiciel PC pour les&nbsp;conditionneurs/afficheurs GM80</p> | <ul><li>Le logiciel permet la visualisation de la mesure sur l'&eacute;cran d'un PC&nbsp; &nbsp; &nbsp;</li></ul><p>&nbsp; &nbsp; &nbsp; 3 pr&eacute;sentations possibles:</p><p>&nbsp; &nbsp; &nbsp; &nbsp;- En valeur num&eacute;rique avec affichage des valeurs maximale et minimale</p><p>&nbsp; &nbsp; &nbsp; &nbsp;- Sous forme graphique</p><p>&nbsp; &nbsp; &nbsp; &nbsp;- Sous forme graphique et num&eacute;rique</p><ul><li>Il enregistre les mesures&nbsp;dans un&nbsp;fichier en extension .csv (compatible Excel) sur le PC (cadence&nbsp;maximale 100 mesures/seconde)</li></ul> |  |  |  | Format numérique | <p>Affichage des valeurs transmises par l'&eacute;lectronique GM80 en format num&eacute;rique avec l'affichage de la valeur maximale et minimale.</p> | https://fr.scaime.com/media/logiciel-gm80-2.png | Format graphique | <p>Affichage des valeurs lues par l'&eacute;lectronique GM80 sous forme de courbe.</p> | https://fr.scaime.com/media/logiciel-gm80-3.png | Format graphique et numérique | <p>Affichage des valeurs provenant de l'&eacute;lectronique GM80 sous forme num&eacute;rique et graphique.</p> | https://fr.scaime.com/media/logiciel-gm80-4.png
Logiciel couplemètre TSR | https://fr.scaime.com/media/logiciel-tsr-1.png, | CE | Capteurs de couple | [7 empty] | <p>Connecter directement les couplem&egrave;tres sur un PC</p> | <ul><li>Le logiciel permet la visualisation et aussi l'enregistrement des mesures de couplem&egrave;tres s&eacute;rie TSR 2300/2400 sur l'&eacute;cran du PC</li></ul><p style="padding-left: 30px;">2 pr&eacute;sentations possibles</p><p style="padding-left: 30px;">- En valeurs num&eacute;riques du couple, de la vitesse, de l'angle, de la puissance&nbsp;<br />- Sous forme graphique du couple, de la vitesse, de l'angle, de la puissance&nbsp;</p><ul><li>Affichage des valeurs instantan&eacute;es, maximales et minimales</li><li>Il peut enregistrer les mesures dans un fichier en extension .csv (compatible Excel) sur un PC (cadence maximale 100 mesures/seconde)</li></ul>
PTLM | https://fr.scaime.com/media/imgweb-ptlm-sans-encodeur.jpg, | CE | Capteurs de deplacement |  |  |  | 0 ... 10 m, 0 ... 15 m, 0 ... 20 m, 0 ... 30m, 0 ... 40m, 0 ... 50 m | Aluminium | IP65, IP66, IP67 | Impulsions | <p>Pour des mesures jusqu'&agrave; 50m,&nbsp;pour montage codeur client</p> | <ul><li>Capteur de d&eacute;placement lin&eacute;aire &agrave; c&acirc;ble</li><li>Pr&eacute;vu pour le montage d'un codeur client</li><li>Aluminium</li><li>Pr&eacute;cision: 0.01%</li></ul> |  | 10 , 15, 20, 30, 40, 50 m | PTLM10
MTRP | https://fr.scaime.com/media/imgweb-mtrp.jpg, | CE | Capteurs de force |  | 0 ... 0.2 kN, 0.5 ... 2 kN |  |  | Aluminium, Acier inoxydable | IP65, IP66 | mV/V | <p>Capteur de force&nbsp;faible largeur</p> | <ul><li>Capteur de force traction - compression</li><li>Haute pr&eacute;cision</li><li>But&eacute;es de surcharge en option</li><li>Gamme de temp&eacute;rature &eacute;tendue en option</li><li>Degr&eacute; de protection IP65</li></ul> |  | 10, 20, 50, 100, 150, 250, 500, 650 N | MTRP
MTRZ | https://fr.scaime.com/media/imgweb-mtrz.jpg, | CE | Capteurs de force |  | 0 ... 0.2 kN, 0.5 ... 2 kN, 1 ... 5 kN, 5 ... 10 kN, 10 ... 20 kN, 20 ... 50 kN, 50 ... 100 kN |  |  | Aluminium, Acier inoxydable | IP65, IP66, IP67 | mV/V | <p>Capteur de force&nbsp;jusqu'&agrave; 100kN</p> | <ul><li>Capteur de force traction - compression</li><li>Haute pr&eacute;cision</li><li>But&eacute;es de surcharge en option</li><li>Gamme de temp&eacute;rature &eacute;tendue en option</li><li>Degr&eacute; de protection IP67</li></ul> |  | 1, 2, 3, 5, 10, 20, 25, 50 ,75, 100 kN | MTRZ 1...3kN
LCV-USB3 | https://fr.scaime.com/media/lcv-usb3pc.jpg, | CE | Electroniques de mesure | [6 empty] | USB | <p>Module d'acquisition 5 000 mesures/seconde</p> | <ul><li>Entr&eacute;es possibles : pont de jauges, courant, tension, potentiom&egrave;tre, sonde PT100</li><li>Capteurs connectables: force, couple, pression, d&eacute;placement, temp&eacute;rature, impulsions ...</li><li>Rapide, jusqu'&agrave; 5 000 mesures/seconde</li><li>D&eacute;tection valeur max et min</li><li>Visualisation sur l'&eacute;cran d'un PC sous forme de courbe ou/et num&eacute;rique</li><li>Enregistrement des mesures sur le PC sous format csv</li></ul>
Connecteur M12 | https://fr.scaime.com/media/imgweb-connecteur-m12.jpg, | [7 empty] | IP67 |  | <p>Raccordement pour capteurs&nbsp;de pesage</p> | <ul><li>Connecteur s&eacute;rie M12, 5 ou 8 points m&acirc;le et femelle, avec bague &agrave; visser</li><li>Niveau de protection IP67</li><li>Raccordement des fils par bornier &agrave; vis</li></ul> |  | Connecteur série M12, 5 ou 8 pts